## COTAÇÃO
PROPONENTE: PREFEITURA MUNICIPAL DE CARVALHOS
OBJETO: CONSTRUÇÃO DO CENTRO DE FISIOTERAPIA MUNICIPAL
LOCAL: PRAÇA IBRAHIM PEREIRA DA CUNHA, S/N° - CENTRO- CARVALHOS - MG
REGIÃO/MÊS DE REFERÊNCIA: SEINFRA REGIÃO SUL OUTUBRO /2021 E SINAPI DEZEMBRO /2021 PREÇO DE CUSTO COM DESONERAÇÃO FISCAL - LEI 12.546/2011 e 12.844/2013
PRAZO DE EXECUÇÃO: 08 MESES
COTAÇÕES
| DESCRIÇÃO DO SERVIÇO OU FORNECIMENTO | UNIDADE | DATA BASE |  | PREÇO REFERENCIAL
COTAÇÃO 01 | PLACA FOTOLUMINESCENTE "M1" ((INDICAÇÃO DOS SISTEMAS DE PROTEÇÃO - CONFORME PROJETO) | M2 | 2022-01-01 |  | 44.25
CNPJ | NOME DA EMPRESA FORNECEDORA | TELEFONE | CONTATO | DATA COTAÇÃO | PREÇO COTADO
18.837.043/0001-91 | BRIGADA: TREINAMENTOS, PROJETOS, COMÉRCIO E SERVIÇOS DE SEGURANÇA E PROTEÇÃO CONTRA INCÊNDIOS. | (35) 331 7717 | WILSON | 2022-01-18 | 44.25
23.523.728/0001-01 | GM MENEZES COMÉRCIO DE EQUIPAMENTOS DE SEGURANÇA | (11) 4442 3565 | JOÃO | 2022-01-19 | 47.3
03.598.050/0001-00 | PONTO DO INCÊNDIO | 31) 3492-3004 | RUBIA | 2022-01-20 | 43.78
| DESCRIÇÃO DO SERVIÇO OU FORNECIMENTO | UNIDADE | DATA BASE |  | PREÇO REFERENCIAL
COTAÇÃO 02 | PLACA "M7" ((INDICAÇÃO DOS SISTEMAS DE PROTEÇÃO - CONFORME PROJETO) | M2 | 2022-01-01 |  | 5
CNPJ | NOME DA EMPRESA FORNECEDORA | TELEFONE | CONTATO | DATA COTAÇÃO | PREÇO COTADO
18.837.043/0001-91 | BRIGADA: TREINAMENTOS, PROJETOS, COMÉRCIO E SERVIÇOS DE SEGURANÇA E PROTEÇÃO CONTRA INCÊNDIOS. | (35) 331 7717 | WILSON | 2022-01-18 | 5.1
23.523.728/0001-01 | GM MENEZES COMÉRCIO DE EQUIPAMENTOS DE SEGURANÇA | (11) 4442 3565 | JOÃO | 2022-01-19 | 5
03.598.050/0001-00 | PONTO DO INCÊNDIO | 31) 3492-3004 | RUBIA | 2022-01-20 | 4.49
___________________________________________________
Priscila Cristina De Paula Neto
Engenheira Civil - CREA/MG nº 142702/D

## COMPOSIÇÃO DE CUSTO
COMPOSIÇÕES DE CUSTO - NÃO DESONERADO
|  | DESCRIÇÃO DO SERVIÇO OU FORNECIMENTO | UNIDADE | DATA BASE | FONTE | PREÇO REFERENCIAL
| COMP. 01 | FORNECIMENTO E INSTALAÇÃO DE DISPOSITIVO DR, 4 POLOS, SENSIBILIDADE DE 30 MA, CORRENTE DE 40 A, TIPO AC | UNID. | 2021-10-01 | SETOP/SINAPI | 299.3975
| CÓDIGO | DESCRIÇÃO DO INSUMO | UNIDADE | COEFICIENTE | CUSTO UNITÁRIO | CUSTO TOTAL
SINAPI INSUMO | 39456 | DISPOSITIVO DR, 4 POLOS, SENSIBILIDADE DE 30 MA, CORRENTE DE 40 A, TIPO AC | UNID. | 1 | 279.24 | 279.24
SETOP | ED-50362 | AJUDANTE DE ELETRICISTA COM ENCARGOS COMPLEMENTARES | H | 0.55 | 15.95 | 8.7725
SETOP | ED-50373 | ELETRICISTA COM ENCARGOS COMPLEMENTARES | H | 0.55 | 20.7 | 11.385
|  | DESCRIÇÃO DO SERVIÇO OU FORNECIMENTO | UNIDADE | DATA BASE | FONTE | PREÇO REFERENCIAL
| COMP. 02 | FORNECIMENTO E INSTALAÇÃO DE DISPOSITIVO DR, 4 POLOS, SENSIBILIDADE DE 30 MA, CORRENTE DE 40 A, TIPO AC | UNID. | 2021-10-01 | SETOP/SINAPI | 144.1675
| CÓDIGO | DESCRIÇÃO DO INSUMO | UNIDADE | COEFICIENTE | CUSTO UNITÁRIO | CUSTO TOTAL
SINAPI INSUMO | 39469 | DISPOSITIVO DPS CLASSE II, 1 POLO, TENSAO MAXIMA DE 275 V, CORRENTE MAXIMA DE *20* KA (TIPO AC) | UNID. | 1 | 124.01 | 124.01
SETOP | ED-50362 | AJUDANTE DE ELETRICISTA COM ENCARGOS COMPLEMENTARES | H | 0.55 | 15.95 | 8.7725
SETOP | ED-50373 | ELETRICISTA COM ENCARGOS COMPLEMENTARES | H | 0.55 | 20.7 | 11.385
|  | DESCRIÇÃO DO SERVIÇO OU FORNECIMENTO | UNIDADE | DATA BASE | FONTE | PREÇO REFERENCIAL
| COMP. 03 | FORNECIMENTO E ASSENTAMENTO DE PORTA DE ALUMÍNIO, LINHA SUPREMA ACABAMENTO ANODIZADO, TIPO CORRER, COM DUAS FOLHAS, INCLUSIVE FORNECIMENTO DE VIDRO LISO TEMPERADO DE 8MM, FERRAGENS E ACESSÓRIOS | UNID. | 2021-10-01 | SETOP/SINAPI | 626.007
| CÓDIGO | DESCRIÇÃO DO INSUMO | UNIDADE | COEFICIENTE | CUSTO UNITÁRIO | CUSTO TOTAL
SETOP | MATED-11248 | AREIA LAVADA POSTO OBRA (TIPO: MÉDIA) | M3 | 0.005 | 96.02 | 0.4801
SETOP | MATED-11258 | CIMENTO PORTLAND CP II E-32 (RESISTÊNCIA: 32,00MPA) | KG | 1.17 | 0.57 | 0.6669
SETOP | MATED-12681 | PORTA DE ALUMÍNIO SOB ENCOMENDA, DE CORRER,COLOCAÇÃO E ACABAMENTO COM DUAS FOLHAS | M2 | 1 | 365.91 | 365.91
SETOP | ED-51159 | VIDRO TEMPERADO INCOLOR, ESP. 8MM, INCLUSIVE FIXAÇÃO E VEDAÇÃO COM GUARNIÇÃO/GAXETA DE BORRACHA NEOPRENE, FORNECIMENTO E INSTALAÇÃO, EXCLUSIVE CAIXILHO/PERFIL | M2 | 1 | 185.37 | 185.37
SETOP | ED-50381 | PEDREIRO COM ENCARGOS COMPLEMENTARES | H | 2.5 | 20.48 | 51.2
SETOP | ED-50367 | SERVENTE COM ENCARGOS COMPLEMENTARES | H | 1.5 | 14.92 | 22.38
|  | DESCRIÇÃO DO SERVIÇO OU FORNECIMENTO | UNIDADE | DATA BASE | FONTE | PREÇO REFERENCIAL
| COMP. 04 | PLACA FOTOLUMINESCENTE "M1" ((INDICAÇÃO DOS SISTEMAS DE PROTEÇÃO - CONFORME PROJETO) - INSTALADA | UNID. | 2021-10-01 | SETOP | 64.73
| CÓDIGO | DESCRIÇÃO DO INSUMO | UNIDADE | COEFICIENTE | CUSTO UNITÁRIO | CUSTO TOTAL
| COTAÇÃO 01 | PLACA FOTOLUMINESCENTE "M1" ((INDICAÇÃO DOS SISTEMAS DE PROTEÇÃO - CONFORME PROJETO) | UNID. | 1 | 44.25 | 44.25
SETOP | ED-50381 | PEDREIRO COM ENCARGOS COMPLEMENTARES | H | 1 | 20.48 | 20.48
|  | DESCRIÇÃO DO SERVIÇO OU FORNECIMENTO | UNIDADE | DATA BASE | FONTE | PREÇO REFERENCIAL
| COMP. 05 | PLACA "M7" ((INDICAÇÃO DOS SISTEMAS DE PROTEÇÃO - CONFORME PROJETO) - INSTALADA | UNID. | 2021-10-01 | SETOP | 25.48
| CÓDIGO | DESCRIÇÃO DO INSUMO | UNIDADE | COEFICIENTE | CUSTO UNITÁRIO | CUSTO TOTAL
| COTAÇÃO 02 | PLACA FOTOLUMINESCENTE "M1" ((INDICAÇÃO DOS SISTEMAS DE PROTEÇÃO - CONFORME PROJETO) | UNID. | 1 | 5 | 5
SETOP | ED-50381 | PEDREIRO COM ENCARGOS COMPLEMENTARES | H | 1 | 20.48 | 20.48
|  | DESCRIÇÃO DO SERVIÇO OU FORNECIMENTO | UNIDADE | DATA BASE | FONTE | PREÇO REFERENCIAL
| COMP. 06 | APLICAÇÃO DE FAIXA/FITA ADESIVA EM SUPERFÍCIE PARA SINALIZAÇÃO, LARGURA DE 20CM - INSTALADA | M | 2021-10-01 | SETOP | 17
| CÓDIGO | DESCRIÇÃO DO INSUMO | UNIDADE | COEFICIENTE | CUSTO UNITÁRIO | CUSTO TOTAL
SETOP | MATED-11975 | FITA ANTIDERRAPANTE | M | 1 | 13.27 | 13.27
SETOP | ED-50367 | SERVENTE COM ENCARGOS COMPLEMENTARES | H | 0.25 | 14.92 | 3.73

## ANEXO A MC
ANEXO III - ANEXO À MEMORIAL DE CÁLCULO
PROPONENTE: PREFEITURA MUNICIPAL DE CARVALHOS
OBJETO: CONSTRUÇÃO DO CENTRO DE FISIOTERAPIA MUNICIPAL
LOCAL: PRAÇA IBRAHIM PEREIRA DA CUNHA, S/N° - CENTRO- CARVALHOS - MG
SAPATAS
DESCRIÇÃO | LARG (M) | COMP (M) | ALT (M) | QUANTIDADE | ESCAVAÇÃO MANUAL(m3) | LASTRO (m3) | CONCRETO FCK 20Mpa (m3) | AÇO - CA60 (KG) (CONFORME PROJ. ESTRUTURAL) | AÇO - CA50 (KG) (CONFORME PROJ. ESTRUTURAL) | FORMA (m2)
P1 ao P6 / P12 / P22 ao P25 / P31 / P34 ao P36 | 0.7 | 0.7 | 0.4 | 15 | 2.94 | 0.735 | 2.5725 | 8 | 106.8953 | 16.8
P8 / P9 / P11 / P18 / P21 / P32 | 0.8 | 0.8 | 0.4 | 6 | 1.536 | 0.384 | 1.344 |  | 42.7581 | 7.68
P10 / P16 / P30 / P33 | 0.9 | 0.9 | 0.4 | 4 | 1.296 | 0.324 | 1.134 |  | 33.3377 | 5.76
P15 | 0.9 | 0.9 | 0.4 | 1 | 0.324 | 0.081 | 0.2835 |  | 8.3344 | 1.44
P17 / P19 / P27 | 0.8 | 0.8 | 0.4 | 3 | 0.768 | 0.192 | 0.672 |  | 21.3791 | 3.84
P20 / P26 | 0.9 | 0.9 | 0.4 | 2 | 0.648 | 0.162 | 0.567 |  | 16.6689 | 2.88
P28 | 1 | 1 | 0.4 | 1 | 0.4 | 0.1 | 0.35 |  | 8.3344 | 1.6
P29 | 0.8 | 0.8 | 0.4 | 1 | 0.256 | 0.064 | 0.224 |  | 6.3119 | 1.28
VALOR TOTAL |  |  |  |  | 8.168 | 2.042 | 7.147 | 8 | 244.0198 | 41.28
VIGA BALDRAME
DESCRIÇÃO | LARG (M) | COMP (M) | ALT (M) | QUANTIDADE | ESCAVAÇÃO MANUAL (m3) | APILOAMENTO (m2) | LASTRO (m3) | CONCRETO FCK 20Mpa (m3) | AÇO - CA60 (KG) (CONFORME PROJ. ESTRUTURAL) | AÇO - CA50 (KG) (CONFORME PROJ. ESTRUTURAL) | FORMA (m2)
V101 | 0.2 | 12.23 | 0.3 | 1 | 0.7338 | 2.446 | 0.1223 | 0.6115 | 57,7 + 100,60 + 84,00 | 164,60 + 97,90 + 73,90 | 7.338
V102 | 0.15 | 4.91 | 0.25 | 1 | 0.18413 | 0.7365 | 0.036825 | 0.1473 |  |  | 2.455
V103 | 0.15 | 4.91 | 0.25 | 1 | 0.18413 | 0.7365 | 0.036825 | 0.1473 |  |  | 2.455
V104 | 0.2 | 1.61 | 0.25 | 1 | 0.0805 | 0.322 | 0.0161 | 0.0644 |  |  | 0.805
V105 | 0.15 | 1.55 | 0.25 | 1 | 0.058125 | 0.2325 | 0.011625 | 0.0465 |  |  | 0.775
V106 | 0.15 | 4.89 | 0.25 | 1 | 0.18337 | 0.7335 | 0.036675 | 0.1467 |  |  | 2.445
V107 | 0.15 | 3.8 | 0.25 | 1 | 0.1425 | 0.57 | 0.0285 | 0.114 |  |  | 1.9
V108 | 0.15 | 2.3 | 0.25 | 1 | 0.08625 | 0.345 | 0.01725 | 0.069 |  |  | 1.15
V109 | 0.15 | 6.65 | 0.25 | 1 | 0.24938 | 0.9975 | 0.049875 | 0.1995 |  |  | 3.325
V110 | 0.15 | 2.93 | 0.25 | 1 | 0.10988 | 0.4395 | 0.021975 | 0.0879 |  |  | 1.465
V111 | 0.15 | 2.02 | 0.25 | 1 | 0.07575 | 0.303 | 0.01515 | 0.0606 |  |  | 1.01
V112 | 0.15 | 2.09 | 0.25 | 1 | 0.078375 | 0.3135 | 0.015675 | 0.0627 |  |  | 1.045
V113 | 0.2 | 5.73 | 0.35 | 1 | 0.4011 | 1.146 | 0.0573 | 0.3438 |  |  | 4.011
V114 | 0.15 | 2.07 | 0.25 | 1 | 0.077625 | 0.3105 | 0.015525 | 0.0621 |  |  | 1.035
V115 | 0.15 | 2.95 | 0.25 | 1 | 0.11063 | 0.4425 | 0.022125 | 0.0885 |  |  | 1.475
V116 | 0.25 | 5.3 | 0.4 | 1 | 0.53 | 1.325 | 0.06625 | 0.46375 |  |  | 4.24
V117 | 0.15 | 3.55 | 0.25 | 1 | 0.13312 | 0.5325 | 0.026625 | 0.1065 |  |  | 1.775
V118 | 0.15 | 3.04 | 0.25 | 1 | 0.114 | 0.456 | 0.0228 | 0.0912 |  |  | 1.52
V119 | 0.15 | 10.68 | 0.25 | 1 | 0.4005 | 1.602 | 0.0801 | 0.3204 |  |  | 5.34
V120 | 0.2 | 10.98 | 0.25 | 1 | 0.549 | 2.196 | 0.1098 | 0.4392 |  |  | 5.49
V121 | 0.15 | 2.41 | 0.2 | 1 | 0.0723 | 0.3615 | 0.018075 | 0.054225 |  |  | 0.964
V122 | 0.15 | 2.13 | 0.25 | 1 | 0.079875 | 0.3195 | 0.015975 | 0.0639 |  |  | 1.065
V123 | 0.15 | 3.48 | 0.25 | 1 | 0.1305 | 0.522 | 0.0261 | 0.1044 |  |  | 1.74
V124 | 0.15 | 2.65 | 0.25 | 1 | 0.099375 | 0.3975 | 0.019875 | 0.0795 |  |  | 1.325
V125 | 0.15 | 5.18 | 0.25 | 1 | 0.19425 | 0.777 | 0.03885 | 0.1554 |  |  | 2.59
V126 | 0.15 | 7.04 | 0.25 | 1 | 0.264 | 1.056 | 0.0528 | 0.2112 |  |  | 3.52
V127 | 0.15 | 4.02 | 0.25 | 1 | 0.15075 | 0.603 | 0.03015 | 0.1206 |  |  | 2.01
V128 | 0.2 | 6.23 | 0.3 | 1 | 0.3738 | 1.246 | 0.0623 | 0.3115 |  |  | 3.738
V129 | 0.2 | 6.24 | 0.3 | 1 | 0.3744 | 1.248 | 0.0624 | 0.312 |  |  | 3.744
V130 | 0.15 | 5.99 | 0.25 | 1 | 0.22462 | 0.8985 | 0.044925 | 0.1797 |  |  | 2.995
V131 | 0.15 | 0.95 | 0.25 | 1 | 0.035625 | 0.1425 | 0.007125 | 0.0285 |  |  | 0.475
V132 | 0.15 | 7.76 | 0.25 | 1 | 0.291 | 1.164 | 0.0582 | 0.2328 |  |  | 3.88
V133 | 0.2 | 3.65 | 0.3 | 1 | 0.219 | 0.73 | 0.0365 | 0.1825 |  |  | 2.19
V134 | 0.2 | 4.08 | 0.25 | 1 | 0.204 | 0.816 | 0.0408 | 0.1632 |  |  | 2.04
|  | VALOR TOTAL |  |  | 7.1957 | 26.4675 | 1.3234 | 5.8723 | 242.3 | 336.4 | 83.33
TOTAL DE FUNDAÇÃO
ESCAVAÇÃO MANUAL (m3) | APILOAMENTO (m2) | LASTRO (m3) | CONCRETO FCK 25Mpa (m3) | AÇO - 60KG/M3 / 50KG/M3 (KG) | FORMA (m2)
15.3637 | 26.4675 | 3.3654 | 13.0193 | 830.7198 | 124.61
PILARES
DESCRIÇÃO | LARG (M) | COMP (M) | ALT (M) | QUANTIDADE | CONCRETO FCK 20Mpa (m3) | AÇO - CA60 (KG) (CONFORME PROJ. ESTRUTURAL) | AÇO - CA50 (KG) (CONFORME PROJ. ESTRUTURAL) | FORMA (m2)
P1 | 0.15 | 0.2 | 3.5 | 1 | 0.1035 | 147 | 552 | 2.45
P2 / P3 | 0.15 | 0.2 | 3.5 | 2 | 0.207 |  |  | 4.9
P4 / P5 | 0.2 | 0.15 | 3.5 | 2 | 0.207 |  |  | 4.9
P6 / P22 / P25 | 0.15 | 0.2 | 3.5 | 3 | 0.3105 |  |  | 7.35
P7 | 0.15 | 0.2 | 3.5 | 1 | 0.1035 |  |  | 2.45
P8 / P9 / P17 / P19 | 0.2 | 0.15 | 3.5 | 4 | 0.414 |  |  | 9.8
P10 | 0.15 | 0.2 | 3.5 | 1 | 0.1035 |  |  | 2.45
P11 | 0.15 | 0.2 | 3.5 | 1 | 0.1035 |  |  | 2.45
P12 | 0.2 | 0.15 | 3.5 | 1 | 0.1035 |  |  | 2.45
P13 | 0.2 | 0.15 | 3.5 | 1 | 0.1035 |  |  | 2.45
P14 | 0.2 | 0.15 | 3.5 | 1 | 0.1035 |  |  | 2.45
P15 | 0.15 | 0.2 | 3.5 | 1 | 0.1035 |  |  | 2.45
P16 | 0.2 | 0.15 | 3.5 | 1 | 0.1035 |  |  | 2.45
P18 / P32 | 0.15 | 0.2 | 3.5 | 2 | 0.207 |  |  | 4.9
P20 / P26 | 0.2 | 0.15 | 3.5 | 2 | 0.207 |  |  | 4.9
P21 | 0.15 | 0.2 | 3.5 | 1 | 0.1035 |  |  | 2.45
P23 | 0.2 | 0.15 | 3.5 | 1 | 0.1035 |  |  | 2.45
P24 | 0.15 | 0.2 | 3.5 | 1 | 0.1035 |  |  | 2.45
P27 / P30 | 0.2 | 0.15 | 3.5 | 2 | 0.207 |  |  | 4.9
P28 | 0.2 | 0.15 | 3.5 | 1 | 0.1035 |  |  | 2.45
P29 | 0.2 | 0.15 | 3.5 | 1 | 0.1035 |  |  | 2.45
P31 | 0.2 | 0.15 | 3.5 | 1 | 0.1035 |  |  | 2.45
P33 | 0.15 | 0.2 | 3.5 | 1 | 0.1035 |  |  | 2.45
P34 / P35 | 0.2 | 0.15 | 3.5 | 2 | 0.207 |  |  | 4.9
P36 | 0.15 | 0.2 | 3.5 | 1 | 0.1035 |  |  | 2.45
|  | VALOR TOTAL |  |  | 3.726 | 147 | 552 | 88.2
VIGA TRAVAMENTO | [9 empty] | TOTAL DE SUPERESTRUTURA
DESCRIÇÃO | LARG (M) | COMP (M) | ALT (M) | QUANTIDADE | CONCRETO FCK 20Mpa (m3) | AÇO - CA60 (KG) (CONFORME PROJ. ESTRUTURAL) | AÇO - CA50 (KG) (CONFORME PROJ. ESTRUTURAL) | FORMA (m2) |  | CONCRETO FCK 25Mpa (m3) | AÇO - 60KG/M3 / 50KG/M3 (KG) | FORMA (m2)
V201 | 0.15 | 12.18 | 0.35 | 1 | 0.63945 | 129,00+ 2,00 + 200,00 | 421,00 + 161,00 + 245,00 | 10.353 |  | 9.732 | 1857 | 197.368
V202 | 0.1 | 4.87 | 0.25 | 1 | 0.12175 |  |  | 2.922
V203 | 0.1 | 4.87 | 0.25 | 1 | 0.12175 |  |  | 2.922
V204 | 0.2 | 7.22 | 0.4 | 1 | 0.5776 |  |  | 7.22
V205 | 0.1 | 4.87 | 0.25 | 1 | 0.12175 |  |  | 2.922
V206 | 0.1 | 3.76 | 0.25 | 1 | 0.094 |  |  | 2.256
V207 | 0.15 | 6.61 | 0.3 | 1 | 0.29745 |  |  | 4.9575
V208 | 0.1 | 2.92 | 0.25 | 1 | 0.073 |  |  | 1.752
V209 | 0.1 | 1.84 | 0.25 | 1 | 0.046 |  |  | 1.104
V210 | 0.1 | 2.05 | 0.25 | 1 | 0.05125 |  |  | 1.23
V211 | 0.15 | 4.2 | 0.35 | 1 | 0.2205 |  |  | 3.57
V212 | 0.1 | 2.05 | 0.25 | 1 | 0.05125 |  |  | 1.23
V213 | 0.1 | 2.81 | 0.25 | 1 | 0.07025 |  |  | 1.686
V214 | 0.15 | 5.27 | 0.4 | 1 | 0.3162 |  |  | 5.0065
V215 | 0.15 | 3.55 | 0.3 | 1 | 0.15975 |  |  | 2.6625
V216 | 0.1 | 2.99 | 0.25 | 1 | 0.07475 |  |  | 1.794
V217 | 0.15 | 10.68 | 0.4 | 1 | 0.6408 |  |  | 10.146
V218 | 0.2 | 0.91 | 0.25 | 1 | 0.0455 |  |  | 0.637
V219 | 0.15 | 6.67 | 0.3 | 1 | 0.30015 |  |  | 5.0025
V220 | 0.1 | 2.42 | 0.25 | 1 | 0.0605 |  |  | 1.452
V221 | 0.1 | 2.08 | 0.2 | 1 | 0.0416 |  |  | 1.04
V222 | 0.1 | 3.43 | 0.25 | 1 | 0.08575 |  |  | 2.058
V223 | 0.1 | 2.6 | 0.25 | 1 | 0.065 |  |  | 1.56
V224 | 0.15 | 5.16 | 0.3 | 1 | 0.2322 |  |  | 3.87
V225 | 0.1 | 7.02 | 0.25 | 1 | 0.1755 |  |  | 4.212
V226 | 0.1 | 4.03 | 0.25 | 1 | 0.10075 |  |  | 2.418
V227 | 0.15 | 6.24 | 0.35 | 1 | 0.3276 |  |  | 5.304
V228 | 0.15 | 6.24 | 0.25 | 1 | 0.234 |  |  | 4.056
V229 | 0.1 | 5.98 | 0.25 | 1 | 0.1495 |  |  | 3.588
V230 | 0.1 | 0.9 | 0.25 | 1 | 0.0225 |  |  | 0.54
V231 | 0.1 | 7.81 | 0.25 | 1 | 0.19525 |  |  | 4.686
V232 | 0.1 | 3.65 | 0.25 | 1 | 0.09125 |  |  | 2.19
V233 | 0.2 | 4.03 | 0.25 | 1 | 0.2015 |  |  | 2.821
|  | VALOR TOTAL |  |  | 6.006 | 331 | 827 | 109.168
REVESTIMENTOS DE PAREDES E TETOS
DESCRIÇÃO | COMP (M) | ALTURA / LARGURA (M) | QUANTIDADE | LADOS | PORTAS E JANELAS (SUBTRAIR) dimensão e quantidade |  | CHAPISCO (M2) | EMBOÇO (M2) | REVESTIMENTO CERÂMICO PAREDE (M2) | PINTURA PAREDE (M2) | PINTURA TETO (M2) | ALVENARIA DE 15CM (M2) | ALVENARIA DE 20CM (M2)
PARTE EXTERNA | 0.25 | 5 | 1 | 4 | 0,70 x 2,00 | 2 | 451.588 | 451.588 | 0 | 451.588 | 0 | 278.36 | 25.4
| 1.27 |  |  | 6 | 100 x 50 | 3
| 3.15 |  |  | 1 | 1,50 x 1,20 | 1
| 2.85 |  |  | 1 | 2,00 x 1,20 | 1
| 1.65 |  |  | 2 | 2,40 x 2,15 | 1
| 5 |  |  | 1 | 2,40 x 0,60 | 1
| 2.86 |  |  | 1 | 1,50 x 0,50 | 6
| 2.64 |  |  | 1 | 2,00 x 0,50 | 3
| 4.1 |  |  | 1 | 0,90 x 2,10 | 1
| 1.45 |  |  | 2 | 0 | 0
| 4.32 |  |  | 1 | 0 | 0
| 3.17 |  |  | 1 | 0 | 0
| 9.24 |  |  | 1 | 0 | 0
| 1.1 |  |  | 1 | 0 | 0
| 4.75 |  |  | 1 | 0 | 0
| 6.7 |  |  | 1 | 0 | 0
| 0.95 |  |  | 1 | 0 | 0
| 17 | 1.27 | 2 | 2 | 0 | 0
| 12.1 |  |  | 2 | 0 | 0
RECEPÇÃO | 4.05 | 3.5 | 1 | 1 | 0,90 x 2,10 | 1 | 50.275 | 50.275 | 0 | 50.275 | 21.83 | 42.175 | 0
| 5 |  |  | 1 | 0,70 x 2,00 | 2
| 2.32 |  |  | 1 | 2,40 x 2,15 | 1
| 0.28 |  |  | 1 | 2,40 x 0,60 | 1
| 0.29 |  |  | 1 | 0 | 0
| 0.6 |  |  | 1 | 0 | 0
| 5.05 |  |  | 1 | 0 | 0
CONSULTÓRIO | 4 | 3.5 | 1 | 1 | 0,90 x 2,10 | 1 | 49.23 | 49.23 | 0 | 49.23 | 13.76 | 22.82 | 0
| 3.8 |  |  | 1 | 0,80 x 2,10 | 1
| 2.56 |  |  | 1 | 1,50 x 1,20 | 1
| 0.8 |  |  | 1 | 0 | 0
| 1.44 |  |  | 1 | 0 | 0
| 3 |  |  | 1 | 0 | 0
I.S. | 3 | 3.5 | 1 | 1 | 0,80 x 2,10 | 1 | 29.2 | 29.2 | 13.76 | 15.44 | 3.9 | 0 | 0
| 3 |  |  | 1 | 1,00 x 0,50 | 1
| 1.3 |  |  | 1 | 0 | 0
| 1.3 |  |  | 1 | 0 | 0
HALL | 3.05 | 3.5 | 1 | 1 | 0,90 x 2,10 | 1 | 27.51 | 27.51 | 0 | 27.51 | 7.18 | 0 | 0
| 2.55 |  |  | 1 | 0,80 x 2,10 | 2
| 2.05 |  |  | 1 | 0 | 0
| 0.2 |  |  | 1 | 0 | 0
| 0.16 |  |  | 1 | 0 | 0
| 1.35 |  |  | 1 | 0 | 0
I.S. PNE | 2.55 | 3.5 | 1 | 1 | 0,90 x 2,10 | 1 | 27.36 | 27.36 | 14.78 | 12.58 | 4.34 | 7.035 | 0
| 2.55 |  |  | 1 | 1,00 x 0,50 | 1
| 1.7 |  |  | 1 | 0 | 0
| 1.7 |  |  | 1 | 0 | 0
I.S. FEM | 2.12 | 3.5 | 1 | 1 | 0,80 x 2,10 | 1 | 24.66 | 24.66 | 12.134 | 12.526 | 3.71 | 18.535 | 0
| 2.12 |  |  | 1 | 1,50 x 0,50 | 1
| 1.75 |  |  | 1 | 0 | 0
| 1.75 |  |  | 1 | 0 | 0
I.S. MAS | 1.3 | 3.5 | 1 | 1 | 0,80 x 2,10 | 1 | 19.73 | 19.73 | 10.266 | 9.464 | 2.38 | 15.18 | 0
| 1.3 |  |  | 1 | 1,00 x 0,50 | 1
| 1.83 |  |  | 1 | 0 | 0
| 1.83 |  |  | 1 | 0 | 0
CIRCULAÇÃO | 2.93 | 3.5 | 1 | 1 | 0,90 x 2,10 | 2 | 55.405 | 55.405 | 0 | 55.405 | 19.08 | 3.85 | 0
| 0.63 |  |  | 1 | 0,80 x 2,10 | 4
| 0.35 |  |  | 2 | 0 | 0
| 2.15 |  |  | 1 | 0 | 0
| 1.2 |  |  | 4 | 0 | 0
| 0.1 |  |  | 1 | 0 | 0
| 0.15 |  |  | 2 | 0 | 0
| 1 |  |  | 1 | 0 | 0
| 3.8 |  |  | 1 | 0 | 0
| 2.42 |  |  | 1 | 0 | 0
SALA DE CINESIOTERAPA E MECANOTERAPIA | 6.15 | 3.5 | 1 | 1 | 0,90 x 2,10 | 2 | 89.72 | 89.72 | 0 | 89.72 | 30.32 | 18.935 | 0
| 3.38 |  |  | 1 | 1,50 x 0,50 | 2
| 0.65 |  |  | 1 | 2,00 x 0,50 | 3
| 4.47 |  |  | 1 | 0 | 0
| 4 |  |  | 1 | 0 | 0
| 1.9 |  |  | 1 | 0 | 0
| 1.5 |  |  | 1 | 0 | 0
| 5.95 |  |  | 1 | 0 | 0
COPA | 2.45 | 3.5 | 1 | 1 | 0,80 x 2,10 | 2 | 34.24 | 34.24 | 17.76 | 16.48 | 7.11 | 19.74 | 0
| 3.1 |  |  | 1 | 1,50 x 0,50 | 1
| 1.8 |  |  | 1 | 1,00 x 0,50 | 1
| 0.75 |  |  | 1 | 0 | 0
| 0.65 |  |  | 1 | 0 | 0
| 2.35 |  |  | 1 | 0 | 0
DML | 2 | 3.5 | 1 | 1 | 0,80 x 2,10 | 1 | 18.82 | 18.82 | 9.6 | 9.22 | 2 | 10.77 | 0
| 2 |  |  | 1 | 1,00 x 0,50 | 1
| 1 |  |  | 1 | 0 | 0
| 1 |  |  | 1 | 0 | 0
VEST.MASC. | 2.21 | 3.5 | 1 | 1 | 0,80 x 2,10 | 1 | 25.64 | 25.64 | 12.832 | 12.808 | 3.978 | 12.355 | 0
| 2.21 |  |  | 1 | 1,50 x 0,50 | 1
| 1.8 |  |  | 1 | 0 | 0
| 1.8 |  |  | 1 | 0 | 0
VEST.FEM. | 2.23 | 3.5 | 1 | 1 | 0,80 x 2,10 | 1 | 25.78 | 25.78 | 12.896 | 12.884 | 4.014 | 6.125 | 0
| 2.23 |  |  | 1 | 1,50 x 0,50 | 1
| 1.8 |  |  | 1 | 0 | 0
| 1.8 |  |  | 1 | 0 | 0
A.SERV. | 1.5 | 3.5 | 1 | 1 | 0,80 x 2,10 | 1 | 20.94 | 20.94 | 10.912 | 10.028 | 5.89 | 0 | 0
| 2.29 |  |  | 1 | 1,50 x 0,50 | 1
| 0.45 |  |  | 1 | 1,00 x 0,50 | 1
| 1.08 |  |  | 1 | 0 | 0
| 1.95 |  |  | 1 | 0 | 0
SALA TERAPIA 1 | 4.6 | 3.5 | 1 | 1 | 0,90 x 2,10 | 1 | 52.27 | 52.27 | 0 | 52.27 | 16.1 | 42.49 | 0
| 4.6 |  |  | 1 | 2,00 x 1,20 | 1
| 3.48 |  |  | 1 | 0 | 0
| 3.48 |  |  | 1 | 0 | 0
VEST. | 3.38 | 3.5 | 1 | 1 | 0,80 x 2,10 | 1 | 29.88 | 29.88 | 14.656 | 15.224 | 4.056 | 2.52 | 0
| 3.38 |  |  | 1 | 1,00 x 0,50 | 1
| 1.2 |  |  | 1 | 0 | 0
| 1.2 |  |  | 1 | 0 | 0
TOTAL DE REVESTIMENTOS DE PAREDE | [6 empty] | 1032.248 | 1032.248 | 129.596 | 902.652 | 149.648 | 500.89 | 25.4
[5 empty] | SOMATÓRIO PAREDES E TETO |  | 1181.896 | 1181.896
REVESTIMENTOS DE PISO
DESCRIÇÃO | COMP. (M) | QUANTIDADE | ALTURA RODAPÉ (M) | ESQUADRIAS (SUBTRAIR) dimensão e quantidade |  | LAJE E CONTRAPISO (M2) | REVESTIMENTO CERÂMICO (M2) | PISO CIMENTADO (M2) | RODAPÉ (M2)
PARTE EXTERNA | 0.25 | 4 | 0.1 | 0.9 | 1 | 79.89 | 6.27 | 79.89 | 59.53
| 0.8 | 6 |  | 2.4 | 1
| 3.15 | 1 |  | 0 | 0
| 2.85 | 1 |  | 0 | 0
| 1.65 | 2 |  | 0 | 0
| 5 | 1 |  | 0 | 0
| 2.86 | 1 |  | 0 | 0
| 2.64 | 1 |  | 0 | 0
| 4.1 | 1 |  | 0 | 0
| 1.45 | 2 |  | 0 | 0
| 4.32 | 1 |  | 0 | 0
| 3.17 | 1 |  | 0 | 0
| 9.24 | 1 |  | 0 | 0
| 1.1 | 1 |  | 0 | 0
| 4.75 | 1 |  | 0 | 0
| 6.7 | 1 |  | 0 | 0
| 0.95 | 1 |  | 0 | 0
RECEPÇÃO | 4.05 | 1 | 0.1 | 2.4 | 1 | 21.83 | 21.83 | 0 | 14.29
| 5 | 1 |  | 0.9 | 1
| 2.32 | 1 |  | 0 | 0
| 0.28 | 1 |  | 0 | 0
| 0.29 | 1 |  | 0 | 0
| 0.6 | 1 |  | 0 | 0
| 5.05 | 1 |  | 0 | 0
CONSULTÓRIO | 4 | 1 | 0.1 | 0.9 | 1 | 13.76 | 13.76 | 0 | 13.9
| 3.8 | 1 |  | 0.8 | 1
| 2.56 | 1 |  | 0 | 0
| 0.8 | 1 |  | 0 | 0
| 1.44 | 1 |  | 0 | 0
| 3 | 1 |  | 0 | 0
I.S. | 3 | 1 | 0.1 | 0.8 | 1 | 3.9 | 3.9 | 0 | 0
| 3 | 1 |  | 0 | 0
| 1.3 | 1 |  | 0 | 0
| 1.3 | 1 |  |  | 0
HALL | 3.05 | 1 | 0.1 | 0.9 | 1 | 7.18 | 7.18 | 0 | 6.86
| 2.55 | 1 |  | 0.8 | 2
| 2.05 | 1 |  | 0 | 0
| 0.2 | 1 |  | 0 | 0
| 0.16 | 1 |  | 0 | 0
| 1.35 | 1 |  | 0 | 0
I.S. PNE | 2.55 | 1 | 0.1 | 0.9 | 1 | 4.34 | 4.34 | 0 | 0
| 2.55 | 1 |  | 0 | 0
| 1.7 | 1 |  | 0 | 0
| 1.7 | 1 |  | 0 | 0
I.S. FEM | 2.12 | 1 | 0.1 | 0.8 | 1 | 3.71 | 3.71 | 0 | 0
| 2.12 | 1 |  | 0 | 0
| 1.75 | 1 |  | 0 | 0
| 1.75 | 1 |  | 0 | 0
I.S. MAS | 1.3 | 1 | 0.1 | 0.8 | 1 | 2.38 | 2.38 | 0 | 0
| 1.3 | 1 |  | 0 | 0
| 1.83 | 1 |  | 0 | 0
| 1.83 | 1 |  | 0 | 0
CIRCULAÇÃO | 2.93 | 1 | 0.1 | 0.9 | 2 | 19.08 | 19.08 | 0 | 17.73
| 0.63 | 1 |  | 0.8 | 5
| 0.35 | 2 |  | 0 | 0
| 2.15 | 1 |  | 0 | 0
| 1.2 | 5 |  | 0 | 0
| 0.1 | 1 |  | 0 | 0
| 0.15 | 2 |  | 0 | 0
| 1 | 1 |  | 0 | 0
| 2.7 | 1
| 4.6 | 1
| 2.42 | 1 |  | 0 | 0
SALA DE CINESIOTERAPA E MECANOTERAPIA | 6.15 | 1 | 0.1 | 0.9 | 2 | 30.32 | 30.32 | 0 | 26.2
| 3.38 | 1 |  | 0 | 0
| 0.65 | 1 |  | 0 | 0
| 4.47 | 1 |  | 0 | 0
| 4 | 1 |  | 0 | 0
| 1.9 | 1 |  | 0 | 0
| 1.5 | 1 |  | 0 | 0
| 5.95 | 1 |  | 0 | 0
COPA | 2.45 | 1 | 0.1 | 0 | 0 | 7.11 | 7.11 | 0 | 0
| 3.1 | 1 |  | 0 | 0
| 1.8 | 1 |  | 0 | 0
| 0.75 | 1 |  | 0 | 0
| 0.65 | 1 |  | 0 | 0
| 2.35 | 1 |  | 0 | 0
DML | 2 | 1 | 0.1 | 0 | 0 | 2 | 2 | 0 | 0
| 2 | 1 |  | 0 | 0
| 1 | 1 |  | 0 | 0
| 1 | 1 |  | 0 | 0
VEST.MASC. | 2.21 | 1 | 0.1 | 0 | 0 | 4 | 4 | 0 | 0
| 2.21 | 1 |  | 0 | 0
| 1.8 | 1 |  | 0 | 0
| 1.8 | 1 |  | 0 | 0
VEST.FEM. | 2.23 | 1 | 0.1 | 0 | 0 | 4 | 4 | 0 | 0
| 2.23 | 1 |  | 0 | 0
| 1.8 | 1 |  | 0 | 0
| 1.8 | 1 |  | 0 | 0
A.SERV. | 1.5 | 1 | 0.1 | 0 | 0 | 5.89 | 5.89 | 0 | 0
| 2.29 | 1 |  | 0 | 0
| 0.45 | 1 |  | 0 | 0
| 1.08 | 1 |  | 0 | 0
| 1.95 | 1 |  | 0 | 0
SALA TERAPIA 1 | 4.6 | 1 | 0.1 | 0.9 | 1 | 16.1 | 16.1 | 0 | 15.26
| 4.6 | 1 |  | 0 | 0
| 3.48 | 1 |  | 0 | 0
| 3.48 | 1 |  | 0 | 0
VEST. | 3.38 | 1 | 0.1 | 0 | 0 | 4.06 | 4.06 | 0 | 0
| 3.38 | 1 |  | 0 | 0
| 1.2 | 1 |  | 0 | 0
| 1.2 | 1 |  | 0 | 0
VALOR TOTAL | [5 empty] | 229.55 | 155.93 | 79.89 | 153.77

## MEC 01
MEMORIA DE CALCULO
PROPONENTE: PREFEITURA MUNICIPAL DE CARVALHOS
OBJETO: CONSTRUÇÃO DO CENTRO DE FISIOTERAPIA MUNICIPAL
LOCAL: PRAÇA IBRAHIM PEREIRA DA CUNHA, S/N° - CENTRO- CARVALHOS - MG
ITEM | CÓDIGO | DESCRIÇÃO | UNID. | QUANT. | FÓRMULA/MEMÓRIA
1 | IIO-001 | INSTALAÇÕES INICIAIS DA OBRA
1.1 | ED-50152 | FORNECIMENTO E COLOCAÇÃO DE PLACA DE OBRA EM CHAPA GALVANIZADA (3,00 X 1,5 0 M) - EM CHAPA GALVANIZADA 0,26 AFIXADAS COM REBITES 540 E PARAFUSOS 3/8, EM ESTRUTURA METÁLICA VIGA U 2" ENRIJECIDA COM METALON 20 X 20, SUPORTE EM EUCALIPTO AUTOCLAVADO PINTADAS | UNID. | 1 | 1,00 > UNIDADE
1.2 | ED-50128 | BARRACÃO DE OBRA PARA DEPÓSITO E FERRAMENTARIA TIPO-I, ÁREA INTERNA 14,52M2, EM CHAPA DE COMPENSADO RESINADO, INCLUSIVE MOBILIÁRIO (OBRA DE PEQUENO PORTE, EFETIVO ATÉ 30 HOMENS), PADRÃO DER-MG | UNID. | 1 | 1,00 > UNIDADE
1.3 | ED-50273 | LOCAÇÃO DA OBRA (GABARITO) | M2 | 193.3 | 193,30 > ÁREA DA CONSTRUÇÃO
1.4 | ED-50150 | (IIO-LIG-005 )LIGAÇÃO DE ÁGUA PROVISÓRIA PARA CANTEIRO, INCLUSIVE HIDRÔMETRO E CAVALETE PARA MEDIÇÃO DE ÁGUA - ENTRADA PRINCIPAL, EM AÇO GALVANIZADO DN 20MM (1/2") - PADRÃO CONCESSIONÁRIA | UNID. | 1 | 1,00 > UNIDADE
1.5 | ED-50151 | LIGAÇÃO PROVISÓRIA DE LUZ E FORÇA-PADRÃO PROVISÓRIO 30KVA | UNID. | 1 | 1,00 > UNIDADE
1.6 | ACÓRDÃO N°2622/2013 | * ADMINISTRAÇÃOLOCAL | % | 3.5 | DADOS RETIRADOS EM DOCUMENTO ANEXO
1.7 | ED-50392 | MOB-002 - MOBILIZAÇÃO E DESMOBILIZAÇÃO DE OBRA - para obras executadas em centros urbanos ou próximos de centros urbanos - OBRAS ATÉ O VALOR DE 1.000.000,00 | % | 0.5 | DADOS RETIRADOS EM DOCUMENTO ANEXO
2 | TER-001 | TERRAPLENAGEM/TRABALHOS EM TERRA
2.1 | ED-51107 | ESCAVAÇÃOMANUAL DE VALAS H <=1,50 M | M3 | 15.3637 | CONFORME ANEXO A MC = 8,17 + 7,20
2.2 | ED-51097 | ATERRO COMPACTADO MANUAL, COM SOQUETE | M3 | 71.7344 | (ÍTEM 12.1) 229,54*0,25*1,25
2.3 | ED-51093 | APILOAMENTO DO FUNDO DE VALAS COM SOQUETE | M2 | 46.8875 | (SAPATAS) E QUANTIDADES DA OBRA (BALDRAME)= (0,70*0,70*15)+(0,80*0,80*10)+(0,90*0,90*7)+(1,00*1,00*1)+ 26,47
3 | FUN-001 | FUNDAÇÕES
3.1 | ED-49643 | FORMA E DESFORMA DE TÁBUA E SARRAFO, REAPROVEITAMENTO (3X), EXCLUSIVE ESCORAMENTO | M2 | 124.61 | ANEXO A MC = CONFORME (PROJETO ESTRUTURAL)
3.2 | ED-49812 | LASTRO DE CONCRETO MAGRO, INCLUSIVE TRANSPORTE, LANÇAMENTO E ADENSAMENTO | M3 | 3.3654 | CONFORME ANEXO A MC = 2,04 + 1,32
3.3 | ED-48298 | CORTE, DOBRA E ARMAÇÃO DE AÇO CA-50/60 | KG | 830.7198 | ANEXO A MC = CONFORME (PROJETO ESTRUTURAL)
3.4 | ED-49786 | FORNECIMENTO DE CONCRETO ESTRUTURAL, PREPARADO EM OBRA COM BETONEIRA, COM FCK 20 MPA, INCLUSIVE LANÇAMENTO, ADENSAMENTO E ACABAMENTO (FUNDAÇÃO) | M3 | 13.0193 | ANEXO A MC = CONFORME (PROJETO ESTRUTURAL)
4 | EST-001 | SUPERESTRUTURA
4.1 | ED-49643 | FORMA E DESFORMA DE TÁBUA E SARRAFO, REAPROVEITAMENTO (3X), EXCLUSIVE ESCORAMENTO | M2 | 359.478 | ANEXO A MC = CONFORME (PROJETO ESTRUTURAL) + FORMA DA LAJE
4.2 | ED-48298 | CORTE, DOBRA E ARMAÇÃO DE AÇO CA-50/60 | KG | 1857 | ANEXO A MC = CONFORME (PROJETO ESTRUTURAL)
4.3 | ED-49618 | FORNECIMENTO DE CONCRETO ESTRUTURAL, PREPARADO EM OBRA, COM FCK 20 MPA, INCLUSIVE LANÇAMENTO, ADENSAMENTO E ACABAMENTO | M3 | 9.732 | ANEXO A MC = CONFORME (PROJETO ESTRUTURAL)
4.4 | ED-50256 | LAJE PRÉ-MOLDADA, A REVESTIR, INCLUSIVE CAPEAMENTO E = 4 CM, SC = 200 KG/M2, L = 4,00 M | M2 | 162.11 | ANEXO A MC = CONFORME (PROJETO ESTRUTURAL)
5 | ALV-001 | ALVENARIAS E DIVISÕES
5.1 | ED-48233 | ALVENARIA DE VEDAÇÃO COM TIJOLO CERÂMICO FURADO, ESP.19CM, PARA REVESTIMENTO, INCLUSIVE ARGAMASSA PARA ASSENTAMENTO | M2 | 25.4 | ANEXO A MC = CONFORME (PROJETO ARQUITETÔNICO)
5.2 | ED-48232 | ALVENARIA DE VEDAÇÃO COM TIJOLO CERÂMICO FURADO, ESP.14CM, PARA REVESTIMENTO, INCLUSIVE ARGAMASSA PARA ASSENTAMENTO | M2 | 500.89 | ANEXO A MC = CONFORME (PROJETO ARQUITETÔNICO)
5.3 | EST-001 | VERGA EM CONCRETO ESTRUTURAL PARA VÃOS ACIMA DE 150CM, PREPARADO EM OBRA COM BETONEIRA, CONTROLE "A", COM FCK 20 MPA, MOLDADA IN LOCO, INCLUSIVE ARMAÇÃO | M3 | 0.654 | (2,30 SALA DE TERAPIA + 1,80 CONSULTÓRIO + 1,80 VEST. FEM + 1,80 VEST. MASC. + 1,80 COPA + 1,80 I.S.FEM. 1,80 + 1,80 + 2,30 + 2,30 + 2,30 SALA DE CINESIOTERAPIA E MECANOTERAPIA) x 0,15 x 0,20 x 1,00 > COMP. X LARG. X ALT. X QUANT. (EM CIMA) > CONSIDERANDO 15CM ALÉM DO VÃO PARA CADA LADO
5.4 | ED-49643 | CONTRAVERGA EM CONCRETO ESTRUTURAL PARA VÃOS ACIMA DE 150CM, PREPARADO EM OBRA COM BETONEIRA, CONTROLE "A", COM FCK 20 MPA, MOLDADA IN LOCO, INCLUSIVE ARMAÇÃO | M3 | 0.654 | (2,30 SALA DE TERAPIA + 1,80 CONSULTÓRIO + 1,80 VEST. FEM + 1,80 VEST. MASC. + 1,80 COPA + 1,80 I.S.FEM. 1,80 + 1,80 + 2,30 + 2,30 + 2,30 SALA DE CINESIOTERAPIA E MECANOTERAPIA) x 0,15 x 0,20 x 1,00 > COMP. X LARG. X ALT. X QUANT. (EMBAIXO) > CONSIDERANDO 15CM ALÉM DO VÃO PARA CADA LADO
5.5 | ED-48298 | VERGA EM CONCRETO ESTRUTURAL PARA VÃOS DE ATÉ 150CM, PREPARADO EM OBRA COM BETONEIRA, CONTROLE "A", COM FCK 20 MPA, MOLDADA IN LOCO, INCLUSIVE ARMAÇÃO | M3 | 0.681 | (1,20 x 2,00 RECEPÃO + 1,20 I.S. + 1,20 VEST. + 1,20 I.S. P.N.E + 1,20 DML + 1,20 I.S. MAS. + 1,10 x 4,00 PM01 + 1,10 x 9,00 PMO2) x 0,15 x 0,20 > COMP. X LARG. X ALT. > CONSIDERANDO 15CM ALÉM DO VÃO PARA CADA LADO
5.6 | ED-48533 | DIVISÓRIA EM GRANITO CINZA ANDORINHA E = 3 CM, INCLUSIVE FERRAGENS EM LATÃO CROMADO | M2 | 15.9 | (2,20 x 2,00 x 2,00) + ((1,20 x 2,00) - (0,55 x 2,00 )) + ((((1,00 + 1,00) x 2,00) - (0,55 x 2,00)) x 2,00) > COMP. X ALT. X QUANT. - ESQUADRIAS
6 | COB-001 | COBERTURA E DRENAGEM PLUVIAL
6.1 | ED-48408 | ENGRADAMENTO PARA TELHADO EM FIBROCIMENTO ONDULADA | M2 | 161.53 | 56,15 + 15,02 + 90,36 > ÁREAS RETIRADAS DO AUTOCAD
6.2 | ED-48424 | COBERTURA EM TELHA DE FIBROCIMENTO ONDULADA E = 6 MM | M2 | 161.53 | 56,15 + 15,02 + 90,36 > ÁREAS RETIRADAS DO AUTOCAD
6.3 | ED-50676 | RUFO E CONTRA-RUFO DE CHAPA GALVANIZADA Nº. 24, DESENVOLVIMENTO = 20 CM | M | 101.07 | ((7,85 + 3,38 + 0,65 + 4,60 + 1,45 + 3,00 + 2,89 + 0,80 + 5,76 + 11,80) + (2,80 +1,10 + 4,75 + 7,03 + 7,55 + 8,13) + (6,05 + 2,37 + 1,90 + 0,80 + 2,55 + 1,65 + 1,50 + 1,52)) x 1,10 > EXTENSÃO x INCLINAÇÃO
6.4 | ED-50170 | CAMADA DE REGULARIZAÇÃO COM ARGAMASSA, TRAÇO 1:3 (CIMENTO E AREIA), ESP. 30MM, APLICAÇÃO MANUAL, PREPARO MECÂNICO | M2 | 21.285 | [(0,70 + 0,20 + 0,20) x (7,55 + 11,80)] > LARG. X COMP. > REFERENTE A CALHA FEITA DE ALVENARIA
6.5 | ED-50168 | IMPERMEABILIZAÇÃOCOM MANTA ASFÁLTICA PRÉ FABRICADA E = 4 MM | M2 | 21.285 | [(0,70 + 0,20 + 0,20) x (7,55 + 11,80)] > LARG. X COMP. > REFERENTE A CALHA FEITA DE ALVENARIA
6.6 | ED-50176 | PROTEÇÃO MECÂNICA COM ARGAMASSA, TRAÇO 1:3 (CIMENTO E AREIA), ESP. 15MM, APLICAÇÃO MANUAL, PREPARO MECÂNICO | M2 | 21.285 | [(0,70 + 0,20 + 0,20) x (7,55 + 11,80)] > LARG. X COMP. > REFERENTE A CALHA FEITA DE ALVENARIA
6.7 | ED-48332 | PINGADEIRA COM DIMENSÃO (20X5)CM, MOLDADO "IN-LOCO", EM CONCRETO NÃO ESTRUTURAL, PREPARADO EM OBRA COM BETONEIRA, COM FCK 15MPA, INCLUSIVE LANÇAMENTO, ADENSAMENTO, ACABAMENTO E ARMAÇÃO | M | 58.2 | 17,00 x 2,00 + 12,10 x 2,00 > PERÍMETRO BEIRAL
6.8 | ED-48669 | FORNECIMENTO E ASSENTAMENTO DE TUBO PVC RÍGIDO, DRENAGEM/PLUVIAL, PBV - SÉRIE NORMAL, DN 100 MM (4"), INCLUSIVE CONEXÕES | M | 9 | 2,00 x 4,50 > Nº DE TUBOS X COMP.
6.9 | ED-49909 | CAIXA DE DRENAGEM DE INSPEÇÃO/PASSAGEM EM ALVENARIA (40X40X60CM), REVESTIMENTO EM ARGAMASSA COM ADITIVO IMPERMEABILIZANTE, COM TAMPA EM GRELHA, INCLUSIVE ESCAVAÇÃO, REATERRO E TRANSPORTE E RETIRADA DO MATERIAL ESCAVADO (EM CAÇAMBA) | UNID. | 2 | 2,00 > UNIDADES
7 | HID-001 | INSTALAÇÕES HIDROSSANITÁRIAS
7.1 | ED-50170 | FORNECIMENTO E ASSENTAMENTO DE TUBO PVC RÍGIDO, ESGOTO, PBV - SÉRIE NORMAL, DN 100 MM (4"), INCLUSIVE CONEXÕES | M | 80 | DISTÂNCIA PARA LIGAÇÃO A REDE EXISTENTE
7.2 | ED-50168 | FORNECIMENTO E ASSENTAMENTO DE TUBO PVC RÍGIDO SOLDÁVEL, ÁGUA FRIA, DN 32 MM (1") , INCLUSIVE CONEXÕES | M | 50 | DISTÂNCIA PARA LIGAÇÃO A REDE EXISTENTE
7.3 | ED-50221 | PONTO DE ÁGUA FRIA EMBUTIDO, INCLUINDO TUBO DE PVC RÍGIDO SOLDÁVEL E CONEXÕES | UNID. | 24 | 2,00 I.S. PNE + 2,00 I.S FEM. + 2,00 I.S MASC. + 1,00 CONSULTÓRIO +`2,00 I.S + 1,00 RECEPÇÃO + 1,00 SALA DE CINESIOTERAPIA + 1,00 CIRCULAÇÃO + 1,00 VEST. + 1,00 SALA DE TERAPIA + 1,00 D.M.L + 1,00 COPA + 2,00 ÁREA DE SERVIÇO + 3,00 VEST. FEM. + 3,00 VEST. MASC.
7.4 | ED-50223 | PONTO DE ESGOTO, INCLUINDO TUBO DE PVC RÍGIDO SOLDÁVEL DE 40 MM E CONEXÕES (LAVATÓRIOS, MICTÓRIOS, RALOS SIFONADOS, ETC.) | UNID. | 28 | 2,00 I.S. PNE + 2,00 I.S FEM. + 2,00 I.S MASC. + 1,00 CONSULTÓRIO +`2,00 I.S + 1,00 RECEPÇÃO + 2,00 SALA DE CINESIOTERAPIA + 2,00 CIRCULAÇÃO + 2,00 SALA DE TERAPIA + 2,00 D.M.L + 2,00 COPA + 2,00 ÁREA DE SERVIÇO + 4,00 VEST. FEM. + 4,00 VEST. MASC.
7.5 | ED-50225 | PONTO DE ESGOTO, INCLUINDO TUBO DE PVC RÍGIDO SOLDÁVEL DE 100 MM E CONEXÕES (VASO SANITÁRIO) | UNID. | 7 | 1,00 I.S. PNE + 1,00 I.S FEM. + 1,00 I.S MASC. + 1,00 I.S + 1,00 VEST. + 1,00 VEST. FEM. + 1,00 VEST. MASC.
7.6 | ED-49974 | REGISTRO DE GAVETA, TIPO BRUTO, ROSCÁVEL 1" (PARA TUBO SOLDÁVEL OU PPR DN 32MM/CPVC DN 28MM), INCLUSIVE VOLANTE PARA ACIONAMENTO | UNID. | 7 | 1,00 I.S. PNE + 1,00 I.S FEM. + 1,00 I.S MASC. + 1,00 I.S + 1,00 VEST. + 1,00 VEST. FEM. + 1,00 VEST. MASC.
7.7 | ED-49989 | REGISTRO DE GAVETA, TIPO BASE, ROSCÁVEL 3/4" (PARA TUBO SOLDÁVEL OU PPR DN 25MM/CPVC DN 22MM), INCLUSIVE ACABAMENTO (PADRÃO MÉDIO) E CANOPLA CROMADO | UNID. | 6 | 1,00 CONSULTÓRIO + 1,00 RECEPÇÃO / DML + 1,00 SALA DE CINESIOTERAPIA + 1,00 SALA DE TERAPIA + 1,00 COPA + 1,00 ÁREA DE SERVIÇO
7.8 | ED-49965 | REGISTRO DE PRESSÃO, TIPO BASE, ROSCÁVEL 3/4" (PARA TUBO SOLDÁVEL OU PPR DN 25MM/CPVC DN 22MM), INCLUSIVE ACABAMENTO (PADRÃO MÉDIO) E CANOPLA CROMADOS | UNID. | 2 | 2,00 CXS D'ÁGUA > UNIDADES LOCADAS DE ACORDO COM O PROJETO
7.9 | ED-49937 | CAIXA D´ÁGUA DE POLIETILENO, CAPACIDADE DE 1.500L, INCLUSIVE TAMPA, TORNEIRA DE BOIA, EXTRAVASOR, TUBO DE LIMPEZA E ACESSÓRIOS, EXCLUSIVE TUBULAÇÃO DE ENTRADA/SAÍDA DE ÁGUA | UNID. | 2 | 2,00 > UNIDADES LOCADAS DE ACORDO COM O PROJETO
7.10 | ED-50303 | TORNEIRA DE BOIA, TIPO ROSCÁVEL 1/2", EXCLUSIVE ADAPTADOR SOLDÁVEL DE PVC COM FLANGES E ANEL PARA CAIXA DÁGUA | UNID. | 2 | 1,00 +1,00 > COLOCADA NAS CAIXA D'ÁGUA
7.11 | ED-50010 | CAIXA SIFONADA EM PVC COM GRELHA REDONDA 100 X 100 X 40 MM | PÇ | 14 | 1,00 I.S. PNE + 1,00 I.S FEM. + 1,00 I.S MASC. + 1,00 CONSULTÓRIO +`1,00 I.S + 1,00 RECEPÇÃO + 1,00 SALA DE CINESIOTERAPIA + 1,00 CIRCULAÇÃO + 1,00 SALA DE TERAPIA + 1,00 D.M.L + 1,00 COPA + 1,00 ÁREA DE SERVIÇO + 1,00 VEST. FEM. + 1,00 VEST. MASC.
7.12 | ED-49957 | RALO SIFONADO PVC CILINDRICO 100 X 70 X 40 MM COM GRELHA QUADRADA | UNID. | 2 | 1,00 VEST. FEM. + 1,00 VEST. MASC.
7.13 | ED-49940 | CAIXA DE GORDURA DUPLA (CGD), CIRCULAR, EM CONCRETO PRÉ-MOLDADO, CAPACIDADE DE 120L, INCLUSIVE ESCAVAÇÃO, REATERRO, TRANSPORTE E RETIRADA DO MATERIAL ESCAVADO (EM CAÇAMBA) | UNID. | 1 | 1,00 > UNIDADE
7.14 | ED-49874 | CAIXA DE ESGOTO DE INSPEÇÃO/PASSAGEM EM ALVENARIA (40X40X60CM), REVESTIMENTO EM ARGAMASSA COM ADITIVO IMPERMEABILIZANTE, COM TAMPA DE CONCRETO, INCLUSIVE ESCAVAÇÃO, REATERRO E TRANSPORTE E RETIRADA DO MATERIAL ESCAVADO (EM CAÇAMBA) | UNID. | 9 | UNIDADES LOCADAS DE ACORDO COM O PROJETO
7.15 | ED-50282 | LAVATÓRIO DE LOUÇA BRANCA SEM COLUNA, TAMANHO MÉDIO, INCLUSIVE ACESSÓRIOS DE FIXAÇÃO, VÁLVULA DE ESCOAMENTO DE METAL COM ACABAMENTO CROMADO, SIFÃO DE METAL TIPO COPO COM ACABAMENTO CROMADO, FORNECIMENTO, INSTALAÇÃO E REJUNTAMENTO, EXCLUSIVE TORNEIRA E ENGATE FLEXÍVEL | UNID. | 10 | 1,00 I.S. PNE + 1,00 I.S FEM. + 1,00 I.S MASC. + 1,00 CONSULTÓRIO +`1,00 I.S + 1,00 SALA DE CINESIOTERAPIA + 1,00 CIRCULAÇÃO + 1,00 SALA DE TERAPIA + 1,00 VEST. FEM. + 1,00 VEST. MASC.
7.16 | ED-50297 | BACIA SANITÁRIA (VASO) DE LOUÇA COM CAIXA ACOPLADA, COR BRANCA, INCLUSIVE ACESSÓRIOS DE FIXAÇÃO/VEDAÇÃO, ENGATE FLEXÍVEL METÁLICO, FORNECIMENTO, INSTALAÇÃO E REJUNTAMENTO | UNID. | 7 | 1,00 I.S. PNE + 1,00 I.S FEM. + 1,00 I.S MASC. + 1,00 I.S + 1,00 I.S + 1,00 VEST. FEM. + 1,00 VEST. MASC.
7.17 | ED-50330 | TORNEIRA METÁLICA PARA LAVATÓRIO, ACABAMENTO CROMADO, COM AREJADOR, APLICAÇÃO DE MESA, INCLUSIVE ENGATE FLEXÍVEL METÁLICO, FORNECIMENTO E INSTALAÇÃO | UNID. | 10 | 1,00 I.S. PNE + 1,00 I.S FEM. + 1,00 I.S MASC. + 1,00 CONSULTÓRIO +`1,00 I.S + 1,00 SALA DE CINESIOTERAPIA + 1,00 CIRCULAÇÃO + 1,00 SALA DE TERAPIA + 1,00 VEST. FEM. + 1,00 VEST. MASC.
7.18 | ED-50313 | CHUVEIRO-ELÉTRICO CROMADO 1/2" | UNID. | 2 | 1,00 VEST. FEM. + 1,00 VEST. MASC.
7.19 | ED-48343 | BANCADA EM GRANITO CINZA ANDORINHA E = 3 CM, APOIADA EM CONSOLE DE METALON 20 X 30 MM | M2 | 0.845 | 0,65 x 1,30 > COMP. X LARG. > COPA
7.20 | ED-48348 | RODABANCA/FRONTÃO PARA BANCADA EM GRANITO, COR CINZA ANDORINHA, ESP. 2CM, ALTURA DE 10CM, INCLUSIVE REJUNTAMENTO EM MASSA PLÁSTICA NA COR DA PEDRA | M | 1.95 | 0,65 + 1,30 > COMP. > COPA
7.21 | ED-49940 | TESTEIRA PARA BANCADA EM GRANITO, COR CINZA ANDORINHA, ESP. 2CM, ALTURA DE 3CM, INCLUSIVE POLIMENTO,CORTE/ COLAGEM EM MEIA ESQUADARIA E MASSA PLÁSTICA NA COR DA PEDRA | M | 1.95 | 0,65 + 1,30 > COMP. > COPA
7.22 | ED-50277 | CUBA EM AÇO INOXIDÁVEL DE EMBUTIR, AISI 304, APLICAÇÃO PARA PIA (465X330X115MM), NÚMERO 1, ASSENTAMENTO EM BANCADA, INCLUSIVE VÁLVULA DE ESCOAMENTO DE METAL COM ACABAMENTO CROMADO, SIFÃO DE METAL TIPO COPO COM ACABAMENTO CROMADO, FORNECIMENTO E INSTALAÇÃO | UNID. | 1 | 1,00 > COPA
7.23 | ED-50324 | TORNEIRA METÁLICA PARA PIA, BICA MÓVEL, ACABAMENTO CROMADO 1/2", COM AREJADOR, APLICAÇÃO DE MESA, INCLUSIVE ENGATE FLEXÍVEL METÁLICO, FORNECIMENTO E INSTALAÇÃO | UNID. | 1 | 1,00 > COPA
7.24 | ED-50290 | TANQUE DE LOUÇA BRANCA COM COLUNA, CAPACIDADE 22 LITROS, INCLUSIVE ACESSÓRIOS DE FIXAÇÃO, VÁLVULA DE ESCOAMENTO DE METAL COM ACABAMENTO CROMADO, SIFÃO DE METAL TIPO COPO COM ACABAMENTO CROMADO, FORNECIMENTO, INSTALAÇÃO E REJUNTAMENTO, EXCLUSIVE TORNEIRA | UNID. | 1 | 1,00 > DML
7.25 | ED-9155 | TANQUE DE MÁRMORE SINTÉTICO SIMPLES, CAPACIDADE 20 LITROS, INCLUSIVE ACESSÓRIOS DE FIXAÇÃO, VÁLVULA DE ESCOAMENTO DE METAL COM ACABAMENTO CROMADO, SIFÃO DE METAL TIPO COPO COM ACABAMENTO CROMADO, FORNECIMENTO E INSTALAÇÃO, EXCLUSIVE TORNEIRA | UNID. | 1 | 1,00 > A. SERV.
7.26 | ED-50331 | TORNEIRA METÁLICA PARA TANQUE, ACABAMENTO CROMADO, INCLUSIVE ENGATE FLEXÍVEL METÁLICO, FORNECIMENTO E INSTALAÇÃO | UNID. | 2 | 1,00 + 1,00 > DML + A. SERV.
7.27 | ED-50323 | TORNEIRA METÁLICA PARA IRRIGAÇÃO/JARDIM, ACABAMENTO CROMADO, APLICAÇÃO DE PAREDE, INCLUSIVE FORNECIMENTO E INSTALAÇÃO D = 1/2" | UNID. | 1 | 1,00 > UNIDADE EXTERNA
8 | ELE-001 | INSTALAÇÃO ELÉTRICA
8.1 | ED-20583 | ENTRADA DE ENERGIA AÉREA, TIPO C3, PADRÃO CEMIG, CARGA INSTALADA DE 23,1KVA ATÉ 27KVA, TRIFÁSICO, COM SAÍDA SUBTERRÂNEA, INCLUSIVE POSTE, CAIXA PARA MEDIDOR, DISJUNTOR, BARRAMENTO, ATERRAMENTO E ACESSÓRIOS | UNID. | 1 | CONFORME PROJETO ELÉTRICO
8.2 | ED-49501 | QUADRO DE DISTRIBUIÇÃO PARA 24 MÓDULOS COM BARRAMENTO 100 A | UNID. | 1 | CONFORME PROJETO ELÉTRICO
8.3 | ED-49229 | DISJUNTOR MONOPOLAR TERMOMAGNÉTICO 5KA, DE 15A | UNID. | 4 | CONFORME PROJETO ELÉTRICO
8.4 | ED-49231 | DISJUNTOR MONOPOLAR TERMOMAGNÉTICO 5KA, DE 20A | UNID. | 3 | CONFORME PROJETO ELÉTRICO
8.5 | ED-49241 | DISJUNTOR BIPOLAR TERMOMAGNÉTICO 10KA, DE 30A | UNID. | 2 | CONFORME PROJETO ELÉTRICO
8.6 | ED-49246 | DISJUNTOR MONOPOLAR TERMOMAGNÉTICO 5KA, DE 20A | UNID. | 1 | CONFORME PROJETO ELÉTRICO
8.7 | ED-48702 | CAIXA PRÉ MOLDADA PARA ATERRAMENTO COM TAMPA DE CONCRETO 25 X 25 X 50 CM, INCLUSIVE ESCAVAÇÃO E BOTA FORA | UNID. | 5 | CONFORME PROJETO ELÉTRICO
8.8 | ED-49343 | HASTE DE AÇO COBREADA PARA ATERRAMENTO DIÂMETRO 3/4"X 2400 MM,CONFORME PADRÕES TELEBRÁS | UNID. | 5 | CONFORME PROJETO ELÉTRICO
8.9 | ED-49191 | CAIXA DE LIGAÇÃO/PASSAGEM EM PVC RÍGIDO PARA ELETRODUTO, OCTOGONAL COM ANEL DESLIZANTE, DIMENSÕES 3"X3", EMBUTIDA EM LAJE - FORNECIMENTO E INSTALAÇÃO | UNID. | 31 | CONFORME PROJETO ELÉTRICO
8.10 | ED-49188 | CAIXA DE LIGAÇÃO/PASSAGEM EM PVC RÍGIDO PARA ELETRODUTO, DIMENSÕES 4"X4", EMBUTIDA EM ALVENARIA - FORNECIMENTO E INSTALAÇÃO | UNID. | 9 | CONFORME PROJETO ELÉTRICO
8.11 | ED-49187 | CAIXA DE LIGAÇÃO/PASSAGEM EM PVC RÍGIDO PARA ELETRODUTO, DIMENSÕES 4"X2", EMBUTIDA EM ALVENARIA - FORNECIMENTO E INSTALAÇÃO | UNID. | 71 | CONFORME PROJETO ELÉTRICO
8.12 | SINAPI -97597 | SENSOR DE PRESENÇA COM FOTOCÉLULA, FIXAÇÃO EM TETO - FORNECIMENTO E INSTALAÇÃO. AF_02/2020 | UNID. | 3 | CONFORME PROJETO ELÉTRICO
8.13 | ED-49359 | CONJUNTO 2 INTERRUPTORES SIMPLES + 1 TOMADA 2P UNIVERSAL RETANGULAR SEM PLACA | CJ. | 2 | CONFORME PROJETO ELÉTRICO
8.14 | ED-49351 | CONJUNTO 2 INTERRUPTORES SIMPLES COM PLACA | CJ. | 1 | CONFORME PROJETO ELÉTRICO
8.15 | ED-49352 | CONJUNTO 1 INTERRUPTOR SIMPLES + 1 INTERRUPTOR PARALELO, COM PLACA | CJ. | 1 | CONFORME PROJETO ELÉTRICO
8.16 | ED-49368 | INTERRUPTOR, TRÊS TECLAS SIMPLES 10 A - 250 V | UNID. | 2 | CONFORME PROJETO ELÉTRICO
8.17 | ED-49346 | INTERRUPTOR UMA TECLA SIMPLES 10 A - 250 V, COM PLACA | UNID. | 11 | CONFORME PROJETO ELÉTRICO
8.18 | ED-49345 | INTERRUPTOR, UMA TECLA PARALELO 10 A - 250 V, SEM PLACA | UNID. | 3 | CONFORME PROJETO ELÉTRICO
8.19 | ED-49533 | TOMADA DUPLA - 2P + T -20A COM PLACA | UNID. | 3 | CONFORME PROJETO ELÉTRICO
8.20 | ED-49531 | TOMADA SIMPLES - 2P + T - 20A COM PLACA | UNID. | 30 | CONFORME PROJETO ELÉTRICO
8.21 | ED-49538 | TOMADA PARA TELEFONE, PADRÃO TELEBRÁS 4P SEM PLACA | UNID. | 4 | CONFORME PROJETO ELÉTRICO
8.22 | COMP. 01 | DISPOSITIVO DR, 4 POLOS, SENSIBILIDADE DE 30 MA, CORRENTE DE 40 A, TIPO AC | UNID. | 1 | CONFORME PROJETO ELÉTRICO
8.23 | COMP. 02 | DISPOSITIVO DPS CLASSE II, 1 POLO, TENSAO MAXIMA DE 275 V, CORRENTE MAXIMA DE *20* KA (TIPO AC) | UNID. | 4 | CONFORME PROJETO ELÉTRICO
8.24 | ED-49414 | ELETRODUTO FLEXÍVEL CORRUGADO, PVC, ANTI-CHAMA, DN 25MM (3/4"), APLICADO EM ALVENARIA, INCLUSIVE RASGO | M | 12.4 | CONFORME PROJETO ELÉTRICO
8.25 | ED-49413 | ELETRODUTO FLEXÍVEL CORRUGADO, PVC, ANTI-CHAMA, DN 20MM (1/2"), APLICADO EM ALVENARIA, INCLUSIVE RASGO | M | 353.37 | CONFORME PROJETO ELÉTRICO
8.26 | ED-48951 | CABO DE COBRE FLEXÍVEL, CLASSE 5, ISOLAMENTO TIPO LSHF/ATOX, NÃO HALOGENADO, ANTICHAMA, TERMOPLÁSTICO, UNIPOLAR, SEÇÃO 2,5 MM2, 70°C, 450/750V | M | 1074 | CONFORME PROJETO ELÉTRICO
8.27 | ED-48946 | CABO DE COBRE FLEXÍVEL, CLASSE 5, ISOLAMENTO TIPO LSHF/ATOX, NÃO HALOGENADO, ANTICHAMA, TERMOPLÁSTICO, UNIPOLAR, SEÇÃO 1,5 MM2, 70°C, 450/750V | M | 238 | CONFORME PROJETO ELÉTRICO
8.28 | ED-48956 | CABO DE COBRE FLEXÍVEL, CLASSE 5, ISOLAMENTO TIPO LSHF/ATOX, NÃO HALOGENADO, ANTICHAMA, TERMOPLÁSTICO, UNIPOLAR, SEÇÃO 4 MM2, 70°C, 450/750V | M | 56.74 | CONFORME PROJETO ELÉTRICO
8.29 | ED-48976 | CABO DE COBRE FLEXÍVEL, CLASSE 5, ISOLAMENTO TIPO LSHF/ATOX, NÃO HALOGENADO, ANTICHAMA, TERMOPLÁSTICO, UNIPOLAR, SEÇÃO 25 MM2, 70°C, 450/750V | M | 180 | CONFORME PROJETO ELÉTRICO
8.30 | ED-49133 | CABO DE COBRE NÚ # 16 MM2, ENTERRADO, EXCLUSIVE ESCAVAÇÃO E REATERRO | M | 22 | CONFORME PROJETO ELÉTRICO
8.31 | ED-49400 | LUMINÁRIA TIPO DROPS COM BASE SUPORTE GALVANIZADA E GLOBO LEITOSO, PARA UMA (1) LÂMPADA BASE E-27, FORNECIMENTO E INSTALAÇÃO, EXCLUSIVE BASE E LÂMPADA | UNID. | 39 | CONFORME PROJETO ELÉTRICO
8.32 | ED-13342 | LÂMPADA LED, BASE E27, POTÊNCIA 9W, BULBO A60, TEMPERATURA DA COR 6500K, TENSÃO 110-127V, FORNECIMENTO E INSTALAÇÃO, EXCLUSIVE LUMINÁRIA | UNID. | 39 | CONFORME PROJETO ELÉTRICO
9 | ESQ-001 | ESQUADRIA DE MADEIRA
9.1 | ED-49604 | PORTA EM MADEIRA DE LEI ESPECIAL 90 X 210 CM, PARA PINTURA, PARA P.N.E., COM PROTEÇÃO INFERIOR EM LAMINADO MELAMÍNICO, INCLUSIVE FERRAGENS E MAÇANETA TIPO ALAVANCA (P2) | UNIDADE | 3 | 1,00 CONSULTORIO + 1,00 SALA DE CINESIOTERAPIA E MECANOTERAPIA + 1,00 SALA DE TERAPIA
10 | SER-001 | SERRALHERIA
10.1 | ED-50961 | FORNECIMENTO E ASSENTAMENTO DE JANELA DE ALUMÍNIO, LINHA SUPREMA ACABAMENTO ANODIZADO, TIPO BASCULA COM CONTRAMARCO, INCLUSIVE FORNECIMENTO DE VIDRO LISO DE 4MM, FERRAGENS E ACESSÓRIOS | M2 | 12.8 | 0,70 x 2,00 + 0,70 x 2,00 RECEPÃO + 1,00 x 0,50 I.S. + 1,00 x 0,50 VEST. + 1,00 x 0,50 I.S. P.N.E + 1,00 x 0,50 DML + 1,00 x 0,50 I.S. MAS. + 1,50 x 0,50 + 1,50X0,50 SALA DE CINESIOTERAPIA E MECANOTERAPIA+ 1,50 x 0,50 VEST. FEM + 1,50 x 0,50 VEST. MASC. + 1,50 x 0,50 COPA + 1,50 x 0,50 I.S.FEM. + 2,00 x 0,50 + 2,00 x 0,50 + 2,00 x 0,50 SALA DE CINESIOTERAPIA E MECANOTERAPIA > COMP. X LARG.
10.2 | ED-50962 | FORNECIMENTO E ASSENTAMENTO DE JANELA DE ALUMÍNIO, LINHA SUPREMA ACABAMENTO ANODIZADO, TIPO CORRER COM CONTRAMARCO, INCLUSIVE FORNECIMENTO DE VIDRO LISO DE 4MM, FERRAGENS E ACESSÓRIOS | M2 | 4.2 | 2,00 x 1,20 SALA DE TERAPIA + 1,50 x 1,20 CONSULTÓRIO > COMP. X LARG.
| SINAPI-102180 | INSTALAÇÃO DE VIDRO TEMPERADO, E = 8 MM, ENCAIXADO EM PERFIL U. | M2 | 1.44 | 2,40 x 0,60 x 1,00 > RECEPÇÃO
10.3 | ED-50923 | ALÇAPÃO 60 X 60 CM COM QUADRO DE CANTONEIRA METÁLICA 1" X 1/8", TAMPA EM CANTONEIRA 7/8" X 1/8" E CHAPA METÁLICA ENRIJECIDA POR PERFIL T | PÇ | 1 | 1,00 > UNIDADE
10.4 | SINAPI-91338 | PORTA DE ALUMÍNIO DE ABRIR COM LAMBRI, COM GUARNIÇÃO, FIXAÇÃO COM PARAFUSOS - FORNECIMENTO E INSTALAÇÃO. AF_12/2019 | M2 | 21.87 | 0,80 x 2,10 x 1,00 I.S (CONSULTORIO) + 0,90 x 2,10 x 1,00 I.S P.N.E + 0,80 x 2,10 x 1,00 I.S FEM. + 0,80 x 2,10 x 1,00 I.S MASC. + 0,90 x 2,10 x 1,00 CINESIOTERAPIA (EXTERNA) + 0,80 x 2,10 x 1,00 VEST. + 0,55 x 1,80 x 1,00 VEST. INTERNA + 0,80 X 2,10 x 1,00 D.M.L + 0,80 X 2,10 x 2,00 COPA + 0,80 x 2,10 x 1,00 VEST. MASC. + 0,55 x 1,80 x 1,00 VEST. MASC. INTERNA + 0,80 x 2,10 x 1,00 VEST. FEM. + 0,55 x 1,80 x 1,00 VEST. FEM. INTERNA
10.5 | SINAPI-100705 | TARJETA TIPO LIVRE/OCUPADO PARA PORTA DE BANHEIRO. AF_12/2019 | UNID. | 6 | (1,00 VEST. + 1,00 VEST. MASC. INTERNA + 1,00 VEST. FEM.) x 2,00 (LADOS)
10.6 | COMP. 03 | FORNECIMENTO E ASSENTAMENTO DE PORTA DE ALUMÍNIO, LINHA SUPREMA ACABAMENTO ANODIZADO, TIPO CORRER, COM DUAS FOLHAS, INCLUSIVE FORNECIMENTO DE VIDRO LISO TEMPERADO DE 8MM, FERRAGENS E ACESSÓRIOS | M2 | 5.16 | 2,40 x 2,15 x 1,00 RECEPÇÃO
10.7 | ED-50948 | ESCADA MARINHEIRO COM GRADIL PROTETOR - D = 3/4" | M | 5 | 5
11 | REV-001 | REVESTIMENTO
11.1 | ED-50727 | CHAPISCO COM ARGAMASSA, TRAÇO 1:3 (CIMENTO E AREIA), ESP. 5MM, APLICADO EM ALVENARIA/ESTRUTURA DE CONCRETO COM COLHER, PREPARO MECÂNICO | M2 | 1181.896 | SOMATORIO DE ÁREA PAREDE E TETO CONFORME DADOS NO ANEXO III A MEMORIA DE CALCULO
11.2 | ED-50732 | EMBOÇO COM ARGAMASSA, TRAÇO 1:6 (CIMENTO E AREIA), ESP. 20MM, APLICAÇÃO MANUAL, PREPARO MECÂNICO | M2 | 1181.896 | SOMATORIO DE ÁREA PAREDE E TETO CONFORME DADOS NO ANEXO III A MEMORIA DE CALCULO
11.3 | ED-50761 | REBOCO COM ARGAMASSA, TRAÇO 1:2:8 (CIMENTO, CAL E AREIA), ESP. 20MM, APLICAÇÃO MANUAL, PREPARO MECÂNICO | M2 | 129.596 | IDEM A ÁREA DE REVESTIMENTO CERÂMICO
11.4 | ED-9081 | REVESTIMENTO COM CERÂMICA APLICADO EM PAREDE, ACABAMENTO ESMALTADO, AMBIENTE INTERNO/EXTERNO, PADRÃO EXTRA, DIMENSÃO DA PEÇA ATÉ 2025 CM2, PEI III, ASSENTAMENTO COM ARGAMASSA INDUSTRIALIZADA, INCLUSIVE REJUNTAMENTO | M2 | 129.596 | DADOS RETIRADOS DO ANEXO III A MEMORIA DE CALCULO
11.5 | ED-50734 | FRISO DE ALUMÍNIO ANODIZADO NATURAL 3/8" | M | 93.92 | (6,00 x 2,85 x 2,00) + (1,00 x (2,85 + 5,00 + 2,85) x 1,00) + (6,00 x 4,10 x 1,00) + (1,00 x (4,10 + 2,00 + 0,32 + 2,00 + 0,25)) + (5,00 x 0,25 x 1,00) + (5,00 x 1,45 x 2,00) > QUANT. x COMP. x LADOS
12 | PIS-001/SOL-001 | PISOS, SOLEIRAS E PEITORIS
12.1 | ED-50588 | LAJE DE TRANSIÇÃO E = 5 CM, SEM JUNTA, FCK = 10 MPA (MANUAL) | M2 | 229.55 | DADOS RETIRADOS DO ANEXO III A MEMORIA DE CALCULO
12.2 | ED-50568 | CONTRAPISO DESEMPENADO COM ARGAMASSA, TRAÇO 1:3 (CIMENTO E AREIA), ESP. 30MM | M2 | 229.55 | DADOS RETIRADOS DO ANEXO III A MEMORIA DE CALCULO
12.3 | ED-50542 | REVESTIMENTO COM CERÂMICA APLICADO EM PISO, ACABAMENTO ESMALTADO, AMBIENTE INTERNO, PADRÃO EXTRA, DIMENSÃO DA PEÇA ATÉ 2025 CM2, PEI V, ASSENTAMENTO COM ARGAMASSA INDUSTRIALIZADA, INCLUSIVE REJUNTAMENTO | M2 | 155.93 | DADOS RETIRADOS DO ANEXO III A MEMORIA DE CALCULO
12.4 | ED-50546 | PISO CIMENTADO COM ARGAMASSA, TRAÇO 1:3 (CIMENTO E AREIA), ESP. 30MM, ACABAMENTO DESEMPENADO E FELTRADO, MODULAÇÃO DE 200X200CM, INCLUSIVE JUNTA PLÁSTICA | M2 | 79.89 | DADOS RETIRADOS DO ANEXO III A MEMORIA DE CALCULO
12.5 | ED-50771 | RODAPÉ COM REVESTIMENTO EM CERÂMICA ESMALTADA COMERCIAL, ALTURA 10CM, PEI IV, ASSENTAMENTO COM ARGAMASSA INDUSTRIALIZADA, INCLUSIVE REJUNTAMENTO | M | 153.77 | DADOS RETIRADOS DO ANEXO III A MEMORIA DE CALCULO
12.6 | ED-51003 | SOLEIRA DE GRANITO CINZA ANDORINHA E = 3 CM | M2 | 2.16 | 0,90 x0,20 x 4,00 + 0,80 x 0,20 x 9,00 > P1 + P2 > COMP. X LARG. X QUANT.
12.7 | ED-50998 | PEITORIL DE GRANITO CINZA ANDORINHA E = 3 CM | M2 | 4.58 | 0,70 x 0,20 x 2,00 + 1,00 x 0,20 x 5,00 + 1,50 x 0,20 x 3,00 + 2,00 x 0,20 x 6,00
12.8 | ED-51148 | RAMPA PARA ACESSO DE DEFICIENTE, EM CONCRETO SIMPLES FCK = 25 MPA, DESEMPENADA, COM PINTURA INDICATIVA, 02 DEMÃOS | UNID. | 1 | 1,00 > ENTRADA DA FISIOTERAPIA
13 | PIN-001 | PINTURA
13.1 | ED-50514 | PREPARAÇÃO PARA EMASSAMENTO OU PINTURA (LÁTEX/ACRÍLICA) EM PAREDE, INCLUSIVE UMA (1) DEMÃO DE SELADOR ACRÍLICO | M2 | 902.652 | DADOS RETIRADOS DO ANEXO III A MEMORIA DE CALCULO
13.2 | ED-50451 | PINTURA ACRÍLICA EM PAREDE, DUAS (2) DEMÃOS, EXCLUSIVE SELADOR ACRÍLICO E MASSA ACRÍLICA/CORRIDA (PVA) | M2 | 1032.248 | DADOS RETIRADOS DO ANEXO III A MEMORIA DE CALCULO
13.3 | ED-50515 | PREPARAÇÃO PARA EMASSAMENTO OU PINTURA (LÁTEX/ACRÍLICA) EM TETO, INCLUSIVE UMA (1) DEMÃO DE SELADOR ACRÍLICO | M2 | 149.648 | DADOS RETIRADOS DO ANEXO III A MEMORIA DE CALCULO
13.4 | ED-50452 | PINTURA ACRÍLICA EM TETO, DUAS (2) DEMÃOS, EXCLUSIVE SELADOR ACRÍLICO E MASSA ACRÍLICA/CORRIDA (PVA) | M2 | 149.648 | DADOS RETIRADOS DO ANEXO III A MEMORIA DE CALCULO
13.5 | ED-50482 | EMASSAMENTO EM ESQUADRIA DE MADEIRA COM MASSA A ÓLEO, DUAS (2) DEMÃOS, INCLUSIVE LIXAMENTO PARA PINTURA A ÓLEO OU ESMALTE | M2 | 11.34 | 0,90 x 2,10 x 3,00) x 2,00 > COMP. X LARG. X QUANT. X LADOS
13.6 | ED-50493 | PINTURA ESMALTE EM ESQUADRIA DE MADEIRA, DUAS (2) DEMÃOS, INCLUSIVE UMA (1) DEMÃO DE FUNDO NIVELADOR, EXCLUSIVE MASSA A ÓLEO | M2 | 11.34 | 0,90 x 2,10 x 3,00) x 2,00 > COMP. X LARG. X QUANT. X LADOS
13.7 | ED-50491 | PINTURA ESMALTE EM ESQUADRIAS DE FERRO, DUAS (2) DEMÃOS, INCLUSIVE UMA (1) DEMÃO DE FUNDO ANTICORROSIVO | M2 | 0.72 | (0,60 x 0,60) x 2,00 > COMP. X LARG. DO ALÇAPÃO X LADOS
14 | ACE-001 | ESPELHOS E ACESSÓRIOS
14.1 | ED-51152 | ESPELHO (40 X 60) CM, E = 4 MM, COLOCADO COM PARAFUSO FINESSON | UNID. | 7 | 1,00 + 1,00 + 1,00 + 1,00 + 1,00 + 1,00 + 1,00 >I.S. PNE + I.S. FEM. + I.S + I.S.MAS. + VEST. + VEST.MASC. + VEST.FEM.
14.2 | ED-48160 | BARRA DE APOIO EM AÇO INOX POLIDO RETA, DN 1.1/4" (31,75MM), PARA ACESSIBILIDADE (PMR/PCR), COMPRIMENTO 80CM, INSTALADO EM PAREDE, INCLUSIVE FORNECIMENTO, INSTALAÇÃO E ACESSÓRIOS PARA FIXAÇÃO | UNID. | 1 | 1,00 > VASO SANITÁRIO I.S.PNE
14.3 | ED-48162 | BARRA DE APOIO EM AÇO INOX POLIDO RETA, DN 1.1/4" (31,75MM), PARA ACESSIBILIDADE (PMR/PCR), COMPRIMENTO 90CM, INSTALADO EM PAREDE, INCLUSIVE FORNECIMENTO, INSTALAÇÃO E ACESSÓRIOS PARA FIXAÇÃO | UNID. | 1 | 1,00 > VASO SANITÁRIO I.S.PNE
14.4 | ED-48163 | BARRA DE APOIO EM AÇO INOX POLIDO RETA, DN 1.1/4" (31,75MM), PARA ACESSIBILIDADE (PMR/PCR), COMPRIMENTO 40CM, INSTALADO EM PORTA/PAREDE, INCLUSIVE FORNECIMENTO, INSTALAÇÃO E ACESSÓRIOS PARA FIXAÇÃO | UNID. | 2 | 2,00 > PORTA I.S.PNE
14.5 | SINAPI-100865 | BARRA DE APOIO LATERAL ARTICULADA, COM TRAVA, EM ACO INOX POLIDO, FIXADA NA PAREDE - FORNECIMENTO E INSTALAÇÃO. AF_01/2020 | UNID. | 1 | 1,00 > LAVATÓRIO I.S.PNE
14.6 | ED-48156 | ASSENTO BRANCO PARA VASO | UNID. | 6 | 1,00 + 1,00 + 1,00 + 1,00 + 1,00 + 1,00 > I.S. FEM. + I.S + I.S.MAS. + VEST. + VEST.MASC. + VEST.FEM.
14.7 | ED-48157 | ASSENTO PARA VASO PNE (NBR 9050) | UNID. | 1 | 1,00 >I.S. PNE
14.8 | ED-48181 | PAPELEIRA METÁLICA CROMADA, INCLUSIVE FIXAÇÃO | UNID. | 7 | 1,00 + 1,00 + 1,00 + 1,00 + 1,00 + 1,00 + 1,00 >I.S. PNE + I.S. FEM. + I.S + I.S.MAS. + VEST. + VEST.MASC. + VEST.FEM.
14.9 | ED-48176 | CABIDE METÁLICO SIMPLES CROMADO, INCLUSIVE FIXAÇÃO | UNID. | 13 | 1,00 + 1,00 + 1,00 + 1,00 + 1,00 + 1,00 + 1,00 + 1,00 + 1,00 + 1,00 + 1,00 + 1,00 + 1,00 + 1,00 >I.S. PNE + I.S. FEM. + I.S + I.S.MAS. + VEST. + VEST.MASC. + VEST.FEM. +CONSULTÓRIO + SALA CINESIOTERAPIA E MECANOTERAPIA + SALA DE TERAPIA 1 + CPA + DML
14.10 | ED-48155 | DISPENSER PARA GEL/ÁLCOOL COM RESERVATORIO 800 ML | UNID. | 15 | 1,00 + 1,00 + 1,00 + 1,00 + 1,00 + 1,00 + 1,00 + 1,00 + 1,00 + 1,00 + 1,00 + 1,00 + 1,00 + 1,00 + 2,00 >I.S. PNE + I.S. FEM. + I.S + I.S.MAS. + VEST. + VEST.MASC. + VEST.FEM. +CONSULTÓRIO + SALA CINESIOTERAPIA E MECANOTERAPIA + SALA DE TERAPIA 1 + CPA + DML + RECEPÇÃO
14.11 | ED-48188 | SABONETEIRA PLASTICA TIPO DISPENSER PARA SABONETE LIQUIDO COM RESERVATORIO 800 ML | UNID. | 13 | 1,00 + 1,00 + 1,00 + 1,00 + 1,00 + 1,00 + 1,00 + 1,00 + 1,00 + 1,00 + 1,00 + 1,00 + 1,00 + 1,00 >I.S. PNE + I.S. FEM. + I.S + I.S.MAS. + VEST. + VEST.MASC. + VEST.FEM. +CONSULTÓRIO + SALA CINESIOTERAPIA E MECANOTERAPIA + SALA DE TERAPIA 1 + CPA + DML
15 | INC-001 | PREVENÇÃO E COMBATE A INCÊNDIO
15.1 | ED-50193 | EXTINTOR DE INCÊNDIO TIPO PÓ QUÍMICO 2-A:20-B:C, CAPACIDADE 6 KG | UNID. | 1 | 1,00 > RECEPÇÃO
15.2 | ED-50194 | BASE DECORATIVA PARA EXTINTORES | UNID. | 1 | 1,00 > RECEPÇÃO
15.3 | COMP. 04 | PLACA FOTOLUMINESCENTE "M1" ((INDICAÇÃO DOS SISTEMAS DE PROTEÇÃO - CONFORME PROJETO) - INSTALADA | UNID. | 1 | 1,00 > RECEPÇÃO
15.4 | COMP. 05 | PLACA "M7" ((INDICAÇÃO DOS SISTEMAS DE PROTEÇÃO - CONFORME PROJETO) - INSTALADA | UNID. | 1 | 1,00 > RECEPÇÃO
15.5 | ED-50201 | PLACA FOTOLUMINESCENTE "S1" OU "S2" OU ''S3''- 380 X 190 MM (SAÍDA - DIREITA-ESQUERDA) | UNID. | 6 | 6,00 > 1,00 RECEPÇÃO, 1,00 CONSULTORIO, 1,00 HALL, 2,00 CICULAÇÃO E 1,00 CINESIOTERAPIA
15.6 | COMP. 06 | APLICAÇÃO DE FAIXA/FITA ADESIVA EM SUPERFÍCIE PARA SINALIZAÇÃO, LARGURA DE 20CM - INSTALADA | M | 2.4 | 2,4 > PORTA PRINCIPAL DE ENTRADA
15.7 | ED-50196 | LUMINÁRIA DE EMERGÊNCIA AUTÔNOMA IE-16 COM LÂMPADA DE 8 W | UNID. | 2 | 2 > RECEPÇÃO E CIRCULAÇÃO
16 | PAI-001 | PAISAGISMO
16.1 | ED-51139 | GUIA DE MEIO-FIO, EM CONCRETO COM FCK 20MPA, PRÉ MOLDADA,MFC-01 PADRÃO DER-MG, DIMENSÕES (12X16,7X35)CM, EXCLUSIVE SARJETA, INCLUSIVE ESCAVAÇÃO, APILOAMENTO E TRANSPORTE COM RETIRADA DO MATERIAL ESCAVADO (EM CAÇAMBA) | M | 24.67 | (1,20 x 2,00 + 1,65 x 2,00) + (2,75 x 2,00) ENTRADA E FRENTES + (4,47 x 1,00) + (3,15 x 1,00) LATERAL + (4,75 x 1,00) + (1,10 x 1,00) FUNDOS > TRAVAMENTO JARDINS
16.2 | ED-50436 | PLANTIO DE GRAMA SÃO CARLOS EM PLACAS, INCLUSIVE TERRA VEGETAL E CONSERVAÇÃO POR 30 DIAS | M2 | 21.6645 | (1,20 x 1,65 x 2,00) + (2,75 x 0,80 x 2,00) ENTRADA E FRENTES + (4,47 x 1,35) + (3,15 x 0,80) LATERAL + (4,75 x 1,00) FUNDOS > TRAVAMENTO JARDINS
16.3 | ED-50433 | PLANTIO E PREPARO DE COVAS DE ARBUSTOS ORNAMENTAIS EM GERAL, EXCETO FORNECIMENTO DAS MUDAS | UNID. | 30 | 30,00 > UNIDADES
16.4 | ED-50445 | FORNECIMENTO DE FORRAÇÃO - CLOROFITO | M2 | 16 | 16
16.5 | ED-50449 | FORNECIMENTO DE PALMEIRA ARECA LUTESCENS (PALMEIRA ANÃ) | UNID. | 14 | 4,00 + 6,00 + 4,00
17 | PAI-001 | PLACAS E SINALIZAÇÕES VISUAIS
17.1 | ED-50636 | PLACA DE ALUMÍNIO FUNDIDO COM DENOMINAÇÃO DE CÔMODOS, 20 X 5 CM | UNID. | 12 | 1,00 CONSULTORIO + 1,00 I.S + 1,00 I.S P.N.E + 1,00 I.S FEM. + 1,00 I.S MASC. + 1,00 CINESIOTERAPIA + 1,00 VEST. +1,00 TERAPIA + 1,00 D.M.L + 1,00 COPA + 1,00 VEST. MASC. + 1,00 VEST. FEM.
17.2 | ED-50638 | PLACA DE ALUMÍNIO FUNDIDO COM NOME DO PRÉDIO, AFIXADA EM PAREDE (0,39 M2 | UNID. | 1 | 1,00 > UNIDADE
17.3 | ED-50635 | PLACA DE INAUGURAÇÃO EM ALUMÍNIO FUNDIDO 85 X 50 CM | CJ | 1 | 1,00 > CONJUNTO
18 | LIM-001 | LIMPEZA GERAL
18.1 | ED-50266 | LIMPEZA FINAL PARA ENTREGA DA OBRA | M2 | 193.3 | 193,30 > ÁREA DA CONSTRUÇÃO

## Planilha Orcamentaria
ANEXO I
PLANILHA ORÇAMENTÁRIA DE CUSTOS
PROPONENTE: PREFEITURA MUNICIPAL DE CARVALHOS |  |  |  |  | CONVÊNIO SES N°
OBJETO: CONSTRUÇÃO DO CENTRO DE FISIOTERAPIA MUNICIPAL |  |  |  |  | DATA: 21/01/2022
LOCAL: PRAÇA IBRAHIM PEREIRA DA CUNHA, S/N° - CENTRO- CARVALHOS - MG |  |  |  |  | PRAZO DE EXECUÇÃO: 08 MESES
REGIÃO/MÊS DE REFERÊNCIA: SEINFRA REGIÃO SUL OUTUBRO /2021 E SINAPI DEZEMBRO /2021 PREÇO DE CUSTO COM DESONERAÇÃO FISCAL - LEI 12.546/2011 e 12.844/2013 |  |  |  | FORMA DE EXECUÇÃO:
R.T.PLANILHA - ENGENHEIRA CIVIL - PRISCILA CRISTINA DE PAULA NETO CREA MG N° 142.702/D |  |  |  | ( ) | DIRETA | ( x ) | INDIRETA
|  |  |  | ISS : | 5% | BDI : | 29.52%
ITEM | CÓDIGO | DESCRIÇÃO | UNIDADE | QUANTIDADE | PREÇO UNITÁRIO S/ LDI | PREÇO UNITÁRIO C/ LDI | PREÇO TOTAL
1 | IIO-001 | INSTALAÇÕES INICIAIS DA OBRA |  |  |  |  | 31260.9973
1.1 | ED-50152 | FORNECIMENTO E COLOCAÇÃO DE PLACA DE OBRA EM CHAPA GALVANIZADA (3,00 X 1,5 0 M) - EM CHAPA GALVANIZADA 0,26 AFIXADAS COM REBITES 540 E PARAFUSOS 3/8, EM ESTRUTURA METÁLICA VIGA U 2" ENRIJECIDA COM METALON 20 X 20, SUPORTE EM EUCALIPTO AUTOCLAVADO PINTADAS | UNID. | 1 | 1157 | 1498.5464 | 1498.5464
1.2 | ED-50128 | BARRACÃO DE OBRA PARA DEPÓSITO E FERRAMENTARIA TIPO-I, ÁREA INTERNA 14,52M2, EM CHAPA DE COMPENSADO RESINADO, INCLUSIVE MOBILIÁRIO (OBRA DE PEQUENO PORTE, EFETIVO ATÉ 30 HOMENS), PADRÃO DER-MG | UNID. | 1 | 6158.34 | 7976.282 | 7976.282
1.3 | ED-50273 | LOCAÇÃO DA OBRA (GABARITO) | M2 | 193.3 | 7.74 | 10.0248 | 1937.8031
1.4 | ED-50150 | LIGAÇÃO DE ÁGUA PROVISÓRIA PARA CANTEIRO, INCLUSIVE HIDRÔMETRO E CAVALETE PARA MEDIÇÃO DE ÁGUA - ENTRADA PRINCIPAL, EM AÇO GALVANIZADO DN 20MM (1/2") - PADRÃO CONCESSIONÁRIA | UNID. | 1 | 323.46 | 418.9454 | 418.9454
1.5 | ED-50151 | LIGAÇÃO PROVISÓRIA DE LUZ E FORÇA-PADRÃO PROVISÓRIO 30KVA | UNID. | 1 | 531.79 | 688.7744 | 688.7744
1.6 | ACÓRDÃO N°2622/2013 | * ADMINISTRAÇÃOLOCAL | % | 3.5 | 468516.15 | 606822.1175 | 16398.0653
1.7 | ED-50392 | MOB-002 - MOBILIZAÇÃO E DESMOBILIZAÇÃO DE OBRA - para obras executadas em centros urbanos ou próximos de centros urbanos - OBRAS ATÉ O VALOR DE 1.000.000,00 | % | 0.5 | 468516.15 | 606822.1175 | 2342.5808
2 | TER-001 | TERRAPLENAGEM/TRABALHOS EM TERRA |  |  |  |  | 6763.1879
2.1 | ED-51107 | ESCAVAÇÃO MANUAL DE VALAS H <=1,50 M | M3 | 15.3637 | 50.72 | 65.6925 | 1009.2773
2.2 | ED-51097 | ATERRO COMPACTADO MANUAL, COM SOQUETE | M3 | 71.7344 | 50.72 | 65.6925 | 4712.4136
2.3 | ED-51093 | APILOAMENTO DO FUNDO DE VALAS COM SOQUETE | M2 | 46.8875 | 17.15 | 22.2127 | 1041.497
3 | FUN-001 | FUNDAÇÕES |  |  |  |  | 31252.2437
3.1 | ED-49643 | FORMA E DESFORMA DE TÁBUA E SARRAFO, REAPROVEITAMENTO (3X), EXCLUSIVE ESCORAMENTO | M2 | 124.61 | 47.51 | 61.535 | 7667.8704 | 484.088
3.2 | ED-49812 | LASTRO DE CONCRETO MAGRO, INCLUSIVE TRANSPORTE, LANÇAMENTO E ADENSAMENTO | M3 | 3.3654 | 397.23 | 514.4923 | 1731.4595
3.3 | ED-48298 | CORTE, DOBRA E ARMAÇÃO DE AÇO CA-50/60 | KG | 830.7198 | 12.21 | 15.8144 | 13137.3285 | 2687.7198
3.4 | ED-49786 | FORNECIMENTO DE CONCRETO ESTRUTURAL, PREPARADO EM OBRA COM BETONEIRA, COM FCK 20 MPA, INCLUSIVE LANÇAMENTO, ADENSAMENTO E ACABAMENTO (FUNDAÇÃO) | M3 | 13.0193 | 516.86 | 669.4371 | 8715.5853 | 22.7513
4 | EST-001 | SUPERESTRUTURA |  |  |  |  | 79230.4374
4.1 | ED-49643 | FORMA E DESFORMA DE TÁBUA E SARRAFO, REAPROVEITAMENTO (3X), EXCLUSIVE ESCORAMENTO | M2 | 359.478 | 47.51 | 61.535 | 22120.4615
4.2 | ED-48298 | CORTE, DOBRA E ARMAÇÃO DE AÇO CA-50/60 | KG | 1857 | 12.21 | 15.8144 | 29367.3259
4.3 | ED-49618 | FORNECIMENTO DE CONCRETO ESTRUTURAL, PREPARADO EM OBRA, COM FCK 20 MPA, INCLUSIVE LANÇAMENTO, ADENSAMENTO E ACABAMENTO | M3 | 9.732 | 534.2 | 691.8958 | 6733.5649
4.4 | ED-50256 | LAJE PRÉ-MOLDADA, A REVESTIR, INCLUSIVE CAPEAMENTO E = 4 CM, SC = 200 KG/M2, L = 4,00 M | M2 | 162.11 | 100.06 | 129.5977 | 21009.0851
5 | ALV-001 | ALVENARIAS E DIVISÕES |  |  |  |  | 52588.0878
5.1 | ED-48233 | ALVENARIA DE VEDAÇÃO COM TIJOLO CERÂMICO FURADO, ESP.19CM, PARA REVESTIMENTO, INCLUSIVE ARGAMASSA PARA ASSENTAMENTO | M2 | 25.4 | 61.66 | 79.862 | 2028.4956
5.2 | ED-48232 | ALVENARIA DE VEDAÇÃO COM TIJOLO CERÂMICO FURADO, ESP.14CM, PARA REVESTIMENTO, INCLUSIVE ARGAMASSA PARA ASSENTAMENTO | M2 | 500.89 | 51.27 | 66.4049 | 33261.5524
5.3 | EST-001 | VERGA EM CONCRETO ESTRUTURAL PARA VÃOS ACIMA DE 150CM, PREPARADO EM OBRA COM BETONEIRA, CONTROLE "A", COM FCK 20 MPA, MOLDADA IN LOCO, INCLUSIVE ARMAÇÃO | M3 | 0.654 | 2414.18 | 3126.8459 | 2044.9572
5.4 | ED-49643 | CONTRAVERGA EM CONCRETO ESTRUTURAL PARA VÃOS ACIMA DE 150CM, PREPARADO EM OBRA COM BETONEIRA, CONTROLE "A", COM FCK 20 MPA, MOLDADA IN LOCO, INCLUSIVE ARMAÇÃO | M3 | 0.654 | 2414.18 | 3126.8459 | 2044.9572
5.5 | ED-48298 | VERGA EM CONCRETO ESTRUTURAL PARA VÃOS DE ATÉ 150CM, PREPARADO EM OBRA COM BETONEIRA, CONTROLE "A", COM FCK 20 MPA, MOLDADA IN LOCO, INCLUSIVE ARMAÇÃO | M3 | 0.681 | 2203.07 | 2853.4163 | 1943.1765
5.6 | ED-48533 | DIVISÓRIA EM GRANITO CINZA ANDORINHA E = 3 CM, INCLUSIVE FERRAGENS EM LATÃO CROMADO | M2 | 15.9 | 547.01 | 708.4874 | 11264.9489
6 | COB-001 | COBERTURA E DRENAGEM PLUVIAL |  |  |  |  | 30423.7091
6.1 | ED-48408 | ENGRADAMENTO PARA TELHADO EM FIBROCIMENTO ONDULADA | M2 | 161.53 | 71.37 | 92.4384 | 14931.5786
6.2 | ED-48424 | COBERTURA EM TELHA DE FIBROCIMENTO ONDULADA E = 6 MM | M2 | 161.53 | 30.98 | 40.1253 | 6481.4391
6.3 | ED-50676 | RUFO E CONTRA-RUFO DE CHAPA GALVANIZADA Nº. 24, DESENVOLVIMENTO = 20 CM | M | 101.07 | 27.41 | 35.5014 | 3588.1297
6.4 | ED-50170 | CAMADA DE REGULARIZAÇÃO COM ARGAMASSA, TRAÇO 1:3 (CIMENTO E AREIA), ESP. 30MM, APLICAÇÃO MANUAL, PREPARO MECÂNICO | M2 | 21.285 | 32.38 | 41.9386 | 892.6626
6.5 | ED-50168 | IMPERMEABILIZAÇÃO COM MANTA ASFÁLTICA PRÉ FABRICADA E = 4 MM | M2 | 21.285 | 57.86 | 74.9403 | 1595.1037
6.6 | ED-50176 | PROTEÇÃO MECÂNICA COM ARGAMASSA, TRAÇO 1:3 (CIMENTO E AREIA), ESP. 15MM, APLICAÇÃO MANUAL, PREPARO MECÂNICO | M2 | 21.285 | 18.98 | 24.5829 | 523.2469
6.7 | ED-48332 | PINGADEIRA COM DIMENSÃO (20X5)CM, MOLDADO "IN-LOCO", EM CONCRETO NÃO ESTRUTURAL, PREPARADO EM OBRA COM BETONEIRA, COM FCK 15MPA, INCLUSIVE LANÇAMENTO, ADENSAMENTO, ACABAMENTO E ARMAÇÃO | M | 58.2 | 14.91 | 19.3114 | 1123.9253
6.8 | ED-48669 | FORNECIMENTO E ASSENTAMENTO DE TUBO PVC RÍGIDO, DRENAGEM/PLUVIAL, PBV - SÉRIE NORMAL, DN 100 MM (4"), INCLUSIVE CONEXÕES | M | 9 | 36.09 | 46.7438 | 420.6939
6.9 | ED-49909 | CAIXA DE DRENAGEM DE INSPEÇÃO/PASSAGEM EM ALVENARIA (40X40X60CM), REVESTIMENTO EM ARGAMASSA COM ADITIVO IMPERMEABILIZANTE, COM TAMPA EM GRELHA, INCLUSIVE ESCAVAÇÃO, REATERRO E TRANSPORTE E RETIRADA DO MATERIAL ESCAVADO (EM CAÇAMBA) | UNID. | 2 | 334.67 | 433.4646 | 866.9292
7 | HID-001 | INSTALAÇÕES HIDROSSANITÁRIAS |  |  |  |  | 35386.1838
7.1 | ED-50170 | FORNECIMENTO E ASSENTAMENTO DE TUBO PVC RÍGIDO, ESGOTO, PBV - SÉRIE NORMAL, DN 100 MM (4"), INCLUSIVE CONEXÕES | M | 80 | 36.91 | 47.8058 | 3824.4666
7.2 | ED-50168 | FORNECIMENTO E ASSENTAMENTO DE TUBO PVC RÍGIDO SOLDÁVEL, ÁGUA FRIA, DN 32 MM (1") , INCLUSIVE CONEXÕES | M | 50 | 27.38 | 35.4626 | 1773.1288
7.3 | ED-50221 | PONTO DE ÁGUA FRIA EMBUTIDO, INCLUINDO TUBO DE PVC RÍGIDO SOLDÁVEL E CONEXÕES | UNID. | 24 | 106.5 | 137.9388 | 3310.5312
7.4 | ED-50223 | PONTO DE ESGOTO, INCLUINDO TUBO DE PVC RÍGIDO SOLDÁVEL DE 40 MM E CONEXÕES (LAVATÓRIOS, MICTÓRIOS, RALOS SIFONADOS, ETC.) | UNID. | 28 | 133.1 | 172.3911 | 4826.9514
7.5 | ED-50225 | PONTO DE ESGOTO, INCLUINDO TUBO DE PVC RÍGIDO SOLDÁVEL DE 100 MM E CONEXÕES (VASO SANITÁRIO) | UNID. | 7 | 255.6 | 331.0531 | 2317.3718
7.6 | ED-49974 | REGISTRO DE GAVETA, TIPO BRUTO, ROSCÁVEL 1" (PARA TUBO SOLDÁVEL OU PPR DN 32MM/CPVC DN 28MM), INCLUSIVE VOLANTE PARA ACIONAMENTO | UNID. | 7 | 39 | 50.5128 | 353.5896
7.7 | ED-49989 | REGISTRO DE GAVETA, TIPO BASE, ROSCÁVEL 3/4" (PARA TUBO SOLDÁVEL OU PPR DN 25MM/CPVC DN 22MM), INCLUSIVE ACABAMENTO (PADRÃO MÉDIO) E CANOPLA CROMADO | UNID. | 6 | 55.51 | 71.8966 | 431.3793
7.8 | ED-49965 | REGISTRO DE PRESSÃO, TIPO BASE, ROSCÁVEL 3/4" (PARA TUBO SOLDÁVEL OU PPR DN 25MM/CPVC DN 22MM), INCLUSIVE ACABAMENTO (PADRÃO MÉDIO) E CANOPLA CROMADOS | UNID. | 2 | 53.25 | 68.9694 | 137.9388
7.9 | ED-49937 | CAIXA D´ÁGUA DE POLIETILENO, CAPACIDADE DE 1.500L, INCLUSIVE TAMPA, TORNEIRA DE BOIA, EXTRAVASOR, TUBO DE LIMPEZA E ACESSÓRIOS, EXCLUSIVE TUBULAÇÃO DE ENTRADA/SAÍDA DE ÁGUA | UNID. | 2 | 1125.88 | 1458.2398 | 2916.4796
7.10 | ED-50303 | TORNEIRA DE BOIA, TIPO ROSCÁVEL 1/2", EXCLUSIVE ADAPTADOR SOLDÁVEL DE PVC COM FLANGES E ANEL PARA CAIXA DÁGUA | UNID. | 2 | 38.64 | 50.0465 | 100.0931
7.11 | ED-50010 | CAIXA SIFONADA EM PVC COM GRELHA REDONDA 100 X 100 X 40 MM | UNID. | 14 | 44.65 | 57.8307 | 809.6295
7.12 | ED-49957 | RALO SIFONADO PVC CILINDRICO 100 X 70 X 40 MM COM GRELHA QUADRADA | UNID. | 2 | 20.65 | 26.7459 | 53.4918
7.13 | ED-49940 | CAIXA DE GORDURA DUPLA (CGD), CIRCULAR, EM CONCRETO PRÉ-MOLDADO, CAPACIDADE DE 120L, INCLUSIVE ESCAVAÇÃO, REATERRO, TRANSPORTE E RETIRADA DO MATERIAL ESCAVADO (EM CAÇAMBA) | UNID. | 1 | 94.05 | 121.8136 | 121.8136
7.14 | ED-49874 | CAIXA DE ESGOTO DE INSPEÇÃO/PASSAGEM EM ALVENARIA (40X40X60CM), REVESTIMENTO EM ARGAMASSA COM ADITIVO IMPERMEABILIZANTE, COM TAMPA DE CONCRETO, INCLUSIVE ESCAVAÇÃO, REATERRO E TRANSPORTE E RETIRADA DO MATERIAL ESCAVADO (EM CAÇAMBA) | UNID. | 9 | 211.52 | 273.9607 | 2465.6463
7.15 | ED-50283 | LAVATÓRIO DE LOUÇA BRANCA SEM COLUNA, TAMANHO MÉDIO, INCLUSIVE ACESSÓRIOS DE FIXAÇÃO, VÁLVULA DE ESCOAMENTO DE METAL COM ACABAMENTO CROMADO, SIFÃO DE METAL TIPO COPO COM ACABAMENTO CROMADO, FORNECIMENTO, INSTALAÇÃO E REJUNTAMENTO, EXCLUSIVE TORNEIRA E ENGATE FLEXÍVEL | UNID. | 10 | 290.02 | 375.6339 | 3756.339
7.16 | ED-50297 | BACIA SANITÁRIA (VASO) DE LOUÇA COM CAIXA ACOPLADA, COR BRANCA, INCLUSIVE ACESSÓRIOS DE FIXAÇÃO/VEDAÇÃO, ENGATE FLEXÍVEL METÁLICO, FORNECIMENTO, INSTALAÇÃO E REJUNTAMENTO | UNID. | 7 | 441.3 | 571.5718 | 4001.0023
7.17 | ED-50330 | TORNEIRA METÁLICA PARA LAVATÓRIO, ACABAMENTO CROMADO, COM AREJADOR, APLICAÇÃO DE MESA, INCLUSIVE ENGATE FLEXÍVEL METÁLICO, FORNECIMENTO E INSTALAÇÃO | UNID. | 10 | 102.07 | 132.2011 | 1322.0106
7.18 | ED-50313 | CHUVEIRO-ELÉTRICO CROMADO 1/2" | UNID. | 2 | 71.71 | 92.8788 | 185.7576
7.19 | ED-48343 | BANCADA EM GRANITO CINZA ANDORINHA E = 3 CM, APOIADA EM CONSOLE DE METALON 20 X 30 MM | M2 | 0.78 | 319.7 | 414.0754 | 322.9788
7.20 | ED-48348 | RODABANCA/FRONTÃO PARA BANCADA EM GRANITO, COR CINZA ANDORINHA, ESP. 2CM, ALTURA DE 10CM, INCLUSIVE REJUNTAMENTO EM MASSA PLÁSTICA NA COR DA PEDRA | M | 1.95 | 40.54 | 52.5074 | 102.3894
7.21 | ED-49940 | TESTEIRA PARA BANCADA EM GRANITO, COR CINZA ANDORINHA, ESP. 2CM, ALTURA DE 3CM, INCLUSIVE POLIMENTO,CORTE/ COLAGEM EM MEIA ESQUADARIA E MASSA PLÁSTICA NA COR DA PEDRA | M | 1.95 | 141.8 | 183.6594 | 358.1358
7.22 | ED-50277 | CUBA EM AÇO INOXIDÁVEL DE EMBUTIR, AISI 304, APLICAÇÃO PARA PIA (465X330X115MM), NÚMERO 1, ASSENTAMENTO EM BANCADA, INCLUSIVE VÁLVULA DE ESCOAMENTO DE METAL COM ACABAMENTO CROMADO, SIFÃO DE METAL TIPO COPO COM ACABAMENTO CROMADO, FORNECIMENTO E INSTALAÇÃO | UNID. | 1 | 316.3 | 409.6718 | 409.6718
7.23 | ED-50324 | TORNEIRA METÁLICA PARA PIA, BICA MÓVEL, ACABAMENTO CROMADO 1/2", COM AREJADOR, APLICAÇÃO DE MESA, INCLUSIVE ENGATE FLEXÍVEL METÁLICO, FORNECIMENTO E INSTALAÇÃO | UNID. | 1 | 129.72 | 168.0133 | 168.0133
7.24 | ED-50290 | TANQUE DE LOUÇA BRANCA COM COLUNA, CAPACIDADE 22 LITROS, INCLUSIVE ACESSÓRIOS DE FIXAÇÃO, VÁLVULA DE ESCOAMENTO DE METAL COM ACABAMENTO CROMADO, SIFÃO DE METAL TIPO COPO COM ACABAMENTO CROMADO, FORNECIMENTO, INSTALAÇÃO E REJUNTAMENTO, EXCLUSIVE TORNEIRA | UNID. | 1 | 503.49 | 652.1202 | 652.1202
7.25 | ED-9155 | TANQUE DE MÁRMORE SINTÉTICO SIMPLES, CAPACIDADE 20 LITROS, INCLUSIVE ACESSÓRIOS DE FIXAÇÃO, VÁLVULA DE ESCOAMENTO DE METAL COM ACABAMENTO CROMADO, SIFÃO DE METAL TIPO COPO COM ACABAMENTO CROMADO, FORNECIMENTO E INSTALAÇÃO, EXCLUSIVE TORNEIRA | UNID. | 1 | 363.36 | 470.6239 | 470.6239
7.26 | ED-50331 | TORNEIRA METÁLICA PARA TANQUE, ACABAMENTO CROMADO, INCLUSIVE ENGATE FLEXÍVEL METÁLICO, FORNECIMENTO E INSTALAÇÃO | UNID. | 2 | 56.08 | 72.6348 | 145.2696
7.27 | ED-50323 | TORNEIRA METÁLICA PARA IRRIGAÇÃO/JARDIM, ACABAMENTO CROMADO, APLICAÇÃO DE PAREDE, INCLUSIVE FORNECIMENTO E INSTALAÇÃO D = 1/2" | UNID. | 1 | 38.11 | 49.3601 | 49.3601
8 | ELE-001 | INSTALAÇÃO ELÉTRICA |  |  |  |  | 29762.4013
8.1 | ED-20583 | ENTRADA DE ENERGIA AÉREA, TIPO C3, PADRÃO CEMIG, CARGA INSTALADA DE 23,1KVA ATÉ 27KVA, TRIFÁSICO, COM SAÍDA SUBTERRÂNEA, INCLUSIVE POSTE, CAIXA PARA MEDIDOR, DISJUNTOR, BARRAMENTO, ATERRAMENTO E ACESSÓRIOS | UNID. | 1 | 2469.66 | 3198.7036 | 3198.7036
8.2 | ED-49501 | QUADRO DE DISTRIBUIÇÃO PARA 24 MÓDULOS COM BARRAMENTO 100 A | UNID. | 1 | 315.34 | 408.4284 | 408.4284
8.3 | ED-49229 | DISJUNTOR MONOPOLAR TERMOMAGNÉTICO 5KA, DE 15A | UNID. | 4 | 18.09 | 23.4302 | 93.7207
8.4 | ED-49231 | DISJUNTOR MONOPOLAR TERMOMAGNÉTICO 5KA, DE 20A | UNID. | 3 | 18.09 | 23.4302 | 70.2905
8.5 | ED-49241 | DISJUNTOR BIPOLAR TERMOMAGNÉTICO 10KA, DE 30A | UNID. | 2 | 53.93 | 69.8501 | 139.7003
8.6 | ED-49246 | DISJUNTOR BIPOLAR TERMOMAGNÉTICO 10KA, DE 70A | UNID. | 1 | 65.26 | 84.5248 | 84.5248
8.7 | ED-48702 | CAIXA PRÉ MOLDADA PARA ATERRAMENTO COM TAMPA DE CONCRETO 25 X 25 X 50 CM, INCLUSIVE ESCAVAÇÃO E BOTA FORA | UNID. | 5 | 87.32 | 113.0969 | 565.4843
8.8 | ED-49343 | HASTE DE AÇO COBREADA PARA ATERRAMENTO DIÂMETRO 3/4"X 2400 MM,CONFORME PADRÕES TELEBRÁS | UNID. | 5 | 159.24 | 206.2476 | 1031.2382
8.9 | ED-49191 | CAIXA DE LIGAÇÃO/PASSAGEM EM PVC RÍGIDO PARA ELETRODUTO, OCTOGONAL COM ANEL DESLIZANTE, DIMENSÕES 3"X3", EMBUTIDA EM LAJE - FORNECIMENTO E INSTALAÇÃO | UNID. | 31 | 8.31 | 10.7631 | 333.6565
8.10 | ED-49188 | CAIXA DE LIGAÇÃO/PASSAGEM EM PVC RÍGIDO PARA ELETRODUTO, DIMENSÕES 4"X4", EMBUTIDA EM ALVENARIA - FORNECIMENTO E INSTALAÇÃO | UNID. | 9 | 9.95 | 12.8872 | 115.9852
8.11 | ED-49187 | CAIXA DE LIGAÇÃO/PASSAGEM EM PVC RÍGIDO PARA ELETRODUTO, DIMENSÕES 4"X2", EMBUTIDA EM ALVENARIA - FORNECIMENTO E INSTALAÇÃO | UNID. | 71 | 7.5 | 9.714 | 689.694
8.12 | SINAPI -97597 | SENSOR DE PRESENÇA COM FOTOCÉLULA, FIXAÇÃO EM TETO - FORNECIMENTO E INSTALAÇÃO. AF_02/2020 | UNID. | 3 | 79.2 | 102.5798 | 307.7395
8.13 | ED-49359 | CONJUNTO 2 INTERRUPTORES SIMPLES + 1 TOMADA 2P UNIVERSAL RETANGULAR SEM PLACA | CJ. | 2 | 29.12 | 37.7162 | 75.4324
8.14 | ED-49351 | CONJUNTO 2 INTERRUPTORES SIMPLES COM PLACA | CJ. | 1 | 22.46 | 29.0902 | 29.0902
8.15 | ED-49352 | CONJUNTO 1 INTERRUPTOR SIMPLES + 1 INTERRUPTOR PARALELO, COM PLACA | CJ. | 1 | 27.09 | 35.087 | 35.087
8.16 | ED-49368 | INTERRUPTOR, TRÊS TECLAS SIMPLES 10 A - 250 V | UNID. | 2 | 31.25 | 40.475 | 80.95
8.17 | ED-49346 | INTERRUPTOR UMA TECLA SIMPLES 10 A - 250 V, COM PLACA | UNID. | 11 | 13.57 | 17.5759 | 193.3345
8.18 | ED-49345 | INTERRUPTOR, UMA TECLA PARALELO 10 A - 250 V, SEM PLACA | UNID. | 3 | 14.42 | 18.6768 | 56.0304
8.19 | ED-49533 | TOMADA DUPLA - 2P + T -20A COM PLACA | CJ. | 3 | 23.96 | 31.033 | 93.099
8.20 | ED-49531 | TOMADA SIMPLES - 2P + T - 20A COM PLACA | UNID. | 30 | 23.23 | 30.0875 | 902.6249
8.21 | ED-49538 | TOMADA PARA TELEFONE, PADRÃO TELEBRÁS 4P SEM PLACA | UNID. | 4 | 26.55 | 34.3876 | 137.5502
8.22 | COMP. 01 | DISPOSITIVO DR, 4 POLOS, SENSIBILIDADE DE 30 MA, CORRENTE DE 40 A, TIPO AC | UNID. | 1 | 299.3975 | 387.7796 | 387.7796
8.23 | COMP. 02 | DISPOSITIVO DPS CLASSE II, 1 POLO, TENSAO MAXIMA DE 275 V, CORRENTE MAXIMA DE *20* KA (TIPO AC) | UNID. | 4 | 144.1675 | 186.7257 | 746.903
8.24 | ED-49414 | ELETRODUTO FLEXÍVEL CORRUGADO, PVC, ANTI-CHAMA, DN 25MM (3/4"), APLICADO EM ALVENARIA, INCLUSIVE RASGO | M | 12.4 | 7.54 | 9.7658 | 121.096
8.25 | ED-49413 | ELETRODUTO FLEXÍVEL CORRUGADO, PVC, ANTI-CHAMA, DN 20MM (1/2"), APLICADO EM ALVENARIA, INCLUSIVE RASGO | M | 353.37 | 6.79 | 8.7944 | 3107.68
8.26 | ED-48951 | CABO DE COBRE FLEXÍVEL, CLASSE 5, ISOLAMENTO TIPO LSHF/ATOX, NÃO HALOGENADO, ANTICHAMA, TERMOPLÁSTICO, UNIPOLAR, SEÇÃO 2,5 MM2, 70°C, 450/750V | M | 1074 | 4.14 | 5.3621 | 5758.9255
8.27 | ED-48946 | CABO DE COBRE FLEXÍVEL, CLASSE 5, ISOLAMENTO TIPO LSHF/ATOX, NÃO HALOGENADO, ANTICHAMA, TERMOPLÁSTICO, UNIPOLAR, SEÇÃO 1,5 MM2, 70°C, 450/750V | M | 238 | 2.56 | 3.3157 | 789.1395
8.28 | ED-48956 | CABO DE COBRE FLEXÍVEL, CLASSE 5, ISOLAMENTO TIPO LSHF/ATOX, NÃO HALOGENADO, ANTICHAMA, TERMOPLÁSTICO, UNIPOLAR, SEÇÃO 4 MM2, 70°C, 450/750V | M | 56.74 | 5.79 | 7.4992 | 425.5051
8.29 | ED-48976 | CABO DE COBRE FLEXÍVEL, CLASSE 5, ISOLAMENTO TIPO LSHF/ATOX, NÃO HALOGENADO, ANTICHAMA, TERMOPLÁSTICO, UNIPOLAR, SEÇÃO 25 MM2, 70°C, 450/750V | M | 180 | 26.66 | 34.53 | 6215.4058
8.30 | ED-49133 | CABO DE COBRE NÚ # 16 MM2, ENTERRADO, EXCLUSIVE ESCAVAÇÃO E REATERRO | M | 22 | 18.84 | 24.4016 | 536.8345
8.31 | ED-49400 | LUMINÁRIA TIPO DROPS COM BASE SUPORTE GALVANIZADA E GLOBO LEITOSO, PARA UMA (1) LÂMPADA BASE E-27, FORNECIMENTO E INSTALAÇÃO, EXCLUSIVE BASE E LÂMPADA | UNID. | 39 | 47.98 | 62.1437 | 2423.6041
8.32 | ED-13342 | LÂMPADA LED, BASE E27, POTÊNCIA 9W, BULBO A60, TEMPERATURA DA COR 6500K, TENSÃO 110-127V, FORNECIMENTO E INSTALAÇÃO, EXCLUSIVE LUMINÁRIA | UNID. | 39 | 12.02 | 15.5683 | 607.1639
9 | ESQ-001 | ESQUADRIA DE MADEIRA |  |  |  |  | 2475.71
9.1 | ED-49604 | PORTA EM MADEIRA DE LEI ESPECIAL 90 X 210 CM, PARA PINTURA, PARA P.N.E., COM PROTEÇÃO INFERIOR EM LAMINADO MELAMÍNICO, INCLUSIVE FERRAGENS E MAÇANETA TIPO ALAVANCA (P1 E P2) | UNIDADE | 3 | 637.15 | 825.2367 | 2475.71
10 | SER-001 | SERRALHERIA |  |  |  |  | 40261.9135
10.1 | ED-50961 | FORNECIMENTO E ASSENTAMENTO DE JANELA DE ALUMÍNIO, LINHA SUPREMA ACABAMENTO ANODIZADO, TIPO BASCULA COM CONTRAMARCO, INCLUSIVE FORNECIMENTO DE VIDRO LISO DE 4MM, FERRAGENS E ACESSÓRIOS | M2 | 12.8 | 398.43 | 516.0465 | 6605.3957
10.2 | ED-50962 | FORNECIMENTO E ASSENTAMENTO DE JANELA DE ALUMÍNIO, LINHA SUPREMA ACABAMENTO ANODIZADO, TIPO CORRER COM CONTRAMARCO, INCLUSIVE FORNECIMENTO DE VIDRO LISO DE 4MM, FERRAGENS E ACESSÓRIOS | M2 | 4.2 | 413.61 | 535.7077 | 2249.9722
10.3 | SINAPI-102180 | INSTALAÇÃO DE VIDRO TEMPERADO, E = 8 MM, ENCAIXADO EM PERFIL U. | M2 | 1.44 | 321.22 | 416.0441 | 599.1036
10.4 | ED-50923 | ALÇAPÃO 60 X 60 CM COM QUADRO DE CANTONEIRA METÁLICA 1" X 1/8", TAMPA EM CANTONEIRA 7/8" X 1/8" E CHAPA METÁLICA ENRIJECIDA POR PERFIL T | PÇ | 1 | 200.84 | 260.128 | 260.128
10.5 | SINAPI-91338 | PORTA DE ALUMÍNIO DE ABRIR COM LAMBRI, COM GUARNIÇÃO, FIXAÇÃO COM PARAFUSOS - FORNECIMENTO E INSTALAÇÃO. AF_12/2019 | M2 | 21.87 | 828.07 | 1072.5163 | 23455.9307
10.6 | SINAPI-100705 | TARJETA TIPO LIVRE/OCUPADO PARA PORTA DE BANHEIRO. AF_12/2019 | UNID. | 6 | 70.73 | 91.6095 | 549.657
10.7 | COMP. 03 | FORNECIMENTO E ASSENTAMENTO DE PORTA DE ALUMÍNIO, LINHA SUPREMA ACABAMENTO ANODIZADO, TIPO CORRER, COM DUAS FOLHAS, INCLUSIVE FORNECIMENTO DE VIDRO LISO TEMPERADO DE 8MM, FERRAGENS E ACESSÓRIOS | M2 | 5.16 | 626.007 | 810.8043 | 4183.75
10.8 | ED-50948 | ESCADA MARINHEIRO COM GRADIL PROTETOR - D = 3/4" | M | 5 | 364.11 | 471.5953 | 2357.9764
11 | REV-001 | REVESTIMENTO |  |  |  |  | 64952.7506
11.1 | ED-50727 | CHAPISCO COM ARGAMASSA, TRAÇO 1:3 (CIMENTO E AREIA), ESP. 5MM, APLICADO EM ALVENARIA/ESTRUTURA DE CONCRETO COM COLHER, PREPARO MECÂNICO | M2 | 1181.896 | 6.84 | 8.8592 | 10470.6152
11.2 | ED-50732 | EMBOÇO COM ARGAMASSA, TRAÇO 1:6 (CIMENTO E AREIA), ESP. 20MM, APLICAÇÃO MANUAL, PREPARO MECÂNICO | M2 | 1181.896 | 24.67 | 31.9526 | 37764.6312
11.3 | ED-50761 | REBOCO COM ARGAMASSA, TRAÇO 1:2:8 (CIMENTO, CAL E AREIA), ESP. 20MM, APLICAÇÃO MANUAL, PREPARO MECÂNICO | M2 | 129.596 | 25.14 | 32.5613 | 4219.8179
11.4 | ED-9081 | REVESTIMENTO COM CERÂMICA APLICADO EM PAREDE, ACABAMENTO ESMALTADO, AMBIENTE INTERNO/EXTERNO, PADRÃO EXTRA, DIMENSÃO DA PEÇA ATÉ 2025 CM2, PEI III, ASSENTAMENTO COM ARGAMASSA INDUSTRIALIZADA, INCLUSIVE REJUNTAMENTO | M2 | 129.596 | 61.81 | 80.0563 | 10374.9778
11.5 | ED-50734 | FRISO DE ALUMÍNIO ANODIZADO NATURAL 3/8" | M | 93.92 | 17.45 | 22.6012 | 2122.7085
12 | PIS-001/SOL-001 | PISOS, SOLEIRAS E PEITORIS |  |  |  |  | 46372.5094
12.1 | ED-50588 | LAJE DE TRANSIÇÃO E = 5 CM, SEM JUNTA, FCK = 10 MPA (MANUAL) | M2 | 229.55 | 40.19 | 52.0541 | 11949.0159
12.2 | ED-50568 | CONTRAPISO DESEMPENADO COM ARGAMASSA, TRAÇO 1:3 (CIMENTO E AREIA), ESP. 30MM | M2 | 229.55 | 31.67 | 41.019 | 9415.9078
12.3 | ED-50542 | REVESTIMENTO COM CERÂMICA APLICADO EM PISO, ACABAMENTO ESMALTADO, AMBIENTE INTERNO, PADRÃO EXTRA, DIMENSÃO DA PEÇA ATÉ 2025 CM2, PEI V, ASSENTAMENTO COM ARGAMASSA INDUSTRIALIZADA, INCLUSIVE REJUNTAMENTO | M2 | 155.93 | 78.72 | 101.9581 | 15898.3334
12.4 | ED-50546 | PISO CIMENTADO COM ARGAMASSA, TRAÇO 1:3 (CIMENTO E AREIA), ESP. 30MM, ACABAMENTO DESEMPENADO E FELTRADO, MODULAÇÃO DE 200X200CM, INCLUSIVE JUNTA PLÁSTICA | M2 | 79.89 | 43.82 | 56.7557 | 4534.21
12.5 | ED-50771 | RODAPÉ COM REVESTIMENTO EM CERÂMICA ESMALTADA COMERCIAL, ALTURA 10CM, PEI IV, ASSENTAMENTO COM ARGAMASSA INDUSTRIALIZADA, INCLUSIVE REJUNTAMENTO | M | 153.77 | 10.17 | 13.1722 | 2025.4867
12.6 | ED-51003 | SOLEIRA DE GRANITO CINZA ANDORINHA E = 3 CM | M2 | 2.16 | 247.28 | 320.2771 | 691.7984
12.7 | ED-50998 | PEITORIL DE GRANITO CINZA ANDORINHA E = 3 CM | M2 | 4.58 | 244.5 | 316.6764 | 1450.3779
12.8 | ED-51148 | RAMPA PARA ACESSO DE DEFICIENTE, EM CONCRETO SIMPLES FCK = 25 MPA, DESEMPENADA, COM PINTURA INDICATIVA, 02 DEMÃOS | UNID. | 1 | 314.53 | 407.3793 | 407.3793
13 | PIN-001 | PINTURA |  |  |  |  | 23536.8019
13.1 | ED-50514 | PREPARAÇÃO PARA EMASSAMENTO OU PINTURA (LÁTEX/ACRÍLICA) EM PAREDE, INCLUSIVE UMA (1) DEMÃO DE SELADOR ACRÍLICO | M2 | 902.652 | 4.83 | 6.2558 | 5646.8248
13.2 | ED-50451 | PINTURA ACRÍLICA EM PAREDE, DUAS (2) DEMÃOS, EXCLUSIVE SELADOR ACRÍLICO E MASSA ACRÍLICA/CORRIDA (PVA) | M2 | 902.652 | 11.58 | 14.9984 | 13538.3502
13.3 | ED-50515 | PREPARAÇÃO PARA EMASSAMENTO OU PINTURA (LÁTEX/ACRÍLICA) EM TETO, INCLUSIVE UMA (1) DEMÃO DE SELADOR ACRÍLICO | M2 | 149.648 | 6.13 | 7.9396 | 1188.1417
13.4 | ED-50452 | PINTURA ACRÍLICA EM TETO, DUAS (2) DEMÃOS, EXCLUSIVE SELADOR ACRÍLICO E MASSA ACRÍLICA/CORRIDA (PVA) | M2 | 149.648 | 12.81 | 16.5915 | 2482.8866
13.5 | ED-50482 | EMASSAMENTO EM ESQUADRIA DE MADEIRA COM MASSA A ÓLEO, DUAS (2) DEMÃOS, INCLUSIVE LIXAMENTO PARA PINTURA A ÓLEO OU ESMALTE | M2 | 11.34 | 26.09 | 33.7918 | 383.1986
13.6 | ED-50493 | PINTURA ESMALTE EM ESQUADRIA DE MADEIRA, DUAS (2) DEMÃOS, INCLUSIVE UMA (1) DEMÃO DE FUNDO NIVELADOR, EXCLUSIVE MASSA A ÓLEO | M2 | 11.34 | 18.55 | 24.026 | 272.4544
13.7 | ED-50491 | PINTURA ESMALTE EM ESQUADRIAS DE FERRO, DUAS (2) DEMÃOS, INCLUSIVE UMA (1) DEMÃO DE FUNDO ANTICORROSIVO | M2 | 0.72 | 26.75 | 34.6466 | 24.9456
14 | ACE-001 | ESPELHOS E ACESSÓRIOS |  |  |  |  | 5517.1893
14.1 | ED-51152 | ESPELHO (40 X 60) CM, E = 4 MM, COLOCADO COM PARAFUSO FINESSON | UNID. | 7 | 99.08 | 128.3284 | 898.2989
14.2 | ED-48160 | BARRA DE APOIO EM AÇO INOX POLIDO RETA, DN 1.1/4" (31,75MM), PARA ACESSIBILIDADE (PMR/PCR), COMPRIMENTO 80CM, INSTALADO EM PAREDE, INCLUSIVE FORNECIMENTO, INSTALAÇÃO E ACESSÓRIOS PARA FIXAÇÃO | UNID. | 1 | 215.57 | 279.2063 | 279.2063
14.3 | ED-48162 | BARRA DE APOIO EM AÇO INOX POLIDO RETA, DN 1.1/4" (31,75MM), PARA ACESSIBILIDADE (PMR/PCR), COMPRIMENTO 90CM, INSTALADO EM PAREDE, INCLUSIVE FORNECIMENTO, INSTALAÇÃO E ACESSÓRIOS PARA FIXAÇÃO | UNID. | 1 | 224.96 | 291.3682 | 291.3682
14.4 | ED-48163 | BARRA DE APOIO EM AÇO INOX POLIDO RETA, DN 1.1/4" (31,75MM), PARA ACESSIBILIDADE (PMR/PCR), COMPRIMENTO 40CM, INSTALADO EM PORTA/PAREDE, INCLUSIVE FORNECIMENTO, INSTALAÇÃO E ACESSÓRIOS PARA FIXAÇÃO | UNID. | 2 | 99.88 | 129.3646 | 258.7292
14.5 | SINAPI-100865 | BARRA DE APOIO LATERAL ARTICULADA, COM TRAVA, EM ACO INOX POLIDO, FIXADA NA PAREDE - FORNECIMENTO E INSTALAÇÃO. AF_01/2020 | UNID. | 1 | 548.87 | 710.8964 | 710.8964
14.6 | ED-48156 | ASSENTO BRANCO PARA VASO | UNID. | 6 | 25.54 | 33.0794 | 198.4764
14.7 | ED-48157 | ASSENTO PARA VASO PNE (NBR 9050) | UNID. | 1 | 104.87 | 135.8276 | 135.8276
14.8 | ED-48181 | PAPELEIRA METÁLICA CROMADA, INCLUSIVE FIXAÇÃO | UNID. | 7 | 48.25 | 62.4934 | 437.4538
14.9 | ED-48176 | CABIDE METÁLICO SIMPLES CROMADO, INCLUSIVE FIXAÇÃO | UNID. | 13 | 27.22 | 35.2553 | 458.3195
14.10 | ED-48155 | DISPENSER PARA GEL/ÁLCOOL COM RESERVATORIO 800 ML | UNID. | 15 | 50.38 | 65.2522 | 978.7826
14.11 | ED-48188 | SABONETEIRA PLASTICA TIPO DISPENSER PARA SABONETE LIQUIDO COM RESERVATORIO 800 ML | UNID. | 13 | 51.66 | 66.91 | 869.8304
15 | INC-001 | PREVENÇÃO E COMBATE A INCÊNDIO |  |  |  |  | 773.2344
15.1 | ED-50193 | EXTINTOR DE INCÊNDIO TIPO PÓ QUÍMICO 2-A:20-B:C, CAPACIDADE 6 KG | UNID. | 1 | 155.39 | 201.2611 | 201.2611
15.2 | ED-50194 | BASE DECORATIVA PARA EXTINTORES | UNID. | 1 | 47.88 | 62.0142 | 62.0142
15.3 | COMP. 04 | PLACA FOTOLUMINESCENTE "M1" ((INDICAÇÃO DOS SISTEMAS DE PROTEÇÃO - CONFORME PROJETO) - INSTALADA | UNID. | 1 | 64.73 | 83.8383 | 83.8383
15.4 | COMP. 05 | PLACA "M7" ((INDICAÇÃO DOS SISTEMAS DE PROTEÇÃO - CONFORME PROJETO) - INSTALADA | UNID. | 1 | 25.48 | 33.0017 | 33.0017
15.5 | ED-50201 | PLACA FOTOLUMINESCENTE "S1" OU "S2" OU ''S3''- 380 X 190 MM (SAÍDA - DIREITA-ESQUERDA) | UNID. | 6 | 19.7 | 25.5154 | 153.0926
15.6 | COMP. 06 | APLICAÇÃO DE FAIXA/FITA ADESIVA EM SUPERFÍCIE PARA SINALIZAÇÃO, LARGURA DE 20CM - INSTALADA | M | 2.4 | 17 | 22.0184 | 52.8442
15.7 | ED-50196 | LUMINÁRIA DE EMERGÊNCIA AUTÔNOMA IE-16 COM LÂMPADA DE 8 W | UNID. | 2 | 72.26 | 93.5912 | 187.1823
16 | PAI-001 | PAISAGISMO |  |  |  |  | 2640.0306
16.1 | ED-51139 | GUIA DE MEIO-FIO, EM CONCRETO COM FCK 20MPA, PRÉ MOLDADA,MFC-01 PADRÃO DER-MG, DIMENSÕES (12X16,7X35)CM, EXCLUSIVE SARJETA, INCLUSIVE ESCAVAÇÃO, APILOAMENTO E TRANSPORTE COM RETIRADA DO MATERIAL ESCAVADO (EM CAÇAMBA) | M | 24.67 | 43.01 | 55.7066 | 1374.2806
16.2 | ED-50436 | PLANTIO DE GRAMA SÃO CARLOS EM PLACAS, INCLUSIVE TERRA VEGETAL E CONSERVAÇÃO POR 30 DIAS | M2 | 21.6645 | 17.46 | 22.6142 | 489.9252
16.3 | ED-50433 | PLANTIO E PREPARO DE COVAS DE ARBUSTOS ORNAMENTAIS EM GERAL, EXCETO FORNECIMENTO DAS MUDAS | UNID. | 30 | 8.9 | 11.5273 | 345.8184
16.4 | ED-50445 | FORNECIMENTO DE FORRAÇÃO - CLOROFITO | M2 | 16 | 0.8 | 1.0362 | 16.5786
16.5 | ED-50449 | FORNECIMENTO DE PALMEIRA ARECA LUTESCENS (PALMEIRA ANÃ) | UNID. | 14 | 22.8 | 29.5306 | 413.4278
17 | PLA-ALU | PLACAS E SINALIZAÇÕES VISUAIS |  |  |  |  | 2787.5683
17.1 | ED-50636 | PLACA DE ALUMÍNIO FUNDIDO COM DENOMINAÇÃO DE CÔMODOS, 20 X 5 CM | UNID. | 12 | 46.56 | 60.3045 | 723.6541
17.2 | ED-50638 | PLACA DE ALUMÍNIO FUNDIDO COM NOME DO PRÉDIO, AFIXADA EM PAREDE (0,39 M2) | UNID. | 1 | 743.91 | 963.5122 | 963.5122
17.3 | ED-50635 | PLACA DE INAUGURAÇÃO EM ALUMÍNIO FUNDIDO 85 X 50 CM | CJ | 1 | 849.6 | 1100.4019 | 1100.4019
18 | LIM-001 | LIMPEZA GERAL |  |  |  |  | 1271.8398
18.1 | ED-50266 | LIMPEZA FINAL PARA ENTREGA DA OBRA | M2 | 193.3 | 5.08 | 6.5796 | 1271.8398
TOTAL GERAL DA OBRA | [6 empty] | 487256.7961
PREFEITURA MUNICIPAL DECARVALHOS
ESTADO DE MINAS GERAIS

## CFF
A N E X O I I
CRONOGRAMA FÍSICO-FINANCEIRO
PROPONENTE: PREFEITURA MUNICIPAL DE CARVALHOS |  |  | VALOR : |  | 487256.7961 |  |  | DATA: 19/01/2022
OBJETO: CONSTRUÇÃO DO CENTRO DE FISIOTERAPIA MUNICIPAL |  |  | LOCAL: PRAÇA IBRAHIM PEREIRA DA CUNHA, S/N° - CENTRO- CARVALHOS - MG |  |  |  |  | PRAZO DA OBRA: 8 Meses
ITEM | ETAPAS/DESCRIÇÃO | FÍSICO/ FINANCEIRO | TOTAL ETAPAS | MÊS 1 | MÊS 2 | MÊS 3 | MÊS 4 | MÊS 5 | MÊS 6 | MÊS 7 | MÊS 8
1 | INSTALAÇÕES INICIAIS DA OBRA | Físico % | 6.416% | MÊS 1: 100%
|  | Financeiro | 31260.9973 | MÊS 1: 31260.9973
2 | TERRAPLENAGEM/TRABALHOS EM TERRA | Físico % | 1.388% | MÊS 1: 100%
|  | Financeiro | 6763.1879 | MÊS 1: 6763.1879
3 | FUNDAÇÕES | Físico % | 6.414% | MÊS 1: 100%
|  | Financeiro | 31252.2437 | MÊS 1: 31252.2437
4 | SUPERESTRUTURA | Físico % | 16.26% | MÊS 2: 30%; MÊS 3: 40%; MÊS 4: 30%
|  | Financeiro | 79230.4374 | MÊS 2: 23769.1312; MÊS 3: 31692.175; MÊS 4: 23769.1312
5 | ALVENARIAS E DIVISÕES | Físico % | 10.79% | MÊS 2: 30%; MÊS 3: 20%; MÊS 4: 50%
|  | Financeiro | 52588.0878 | MÊS 2: 15776.4264; MÊS 3: 10517.6176; MÊS 4: 26294.0439
6 | COBERTURA E DRENAGEM PLUVIAL | Físico % | 6.244% | MÊS 4: 10%; PRAZO DA OBRA: 8 Meses MÊS 5: 90%
|  | Financeiro | 30423.7091 | MÊS 4: 3042.3709; PRAZO DA OBRA: 8 Meses MÊS 5: 27381.3382
7 | INSTALAÇÕES HIDROSSANITÁRIAS | Físico % | 7.262% | MÊS 3: 20%; PRAZO DA OBRA: 8 Meses MÊS 7: 40%; PRAZO DA OBRA: 8 Meses MÊS 8: 40%
|  | Financeiro | 35386.1838 | MÊS 3: 7077.2368; PRAZO DA OBRA: 8 Meses MÊS 7: 14154.4735; PRAZO DA OBRA: 8 Meses MÊS 8: 14154.4735
8 | INSTALAÇÃO ELÉTRICA | Físico % | 6.108% | MÊS 3: 20%; PRAZO DA OBRA: 8 Meses MÊS 7: 40%; PRAZO DA OBRA: 8 Meses MÊS 8: 40%
|  | Financeiro | 29762.4013 | MÊS 3: 5952.4803; PRAZO DA OBRA: 8 Meses MÊS 7: 11904.9605; PRAZO DA OBRA: 8 Meses MÊS 8: 11904.9605
9 | ESQUADRIA DE MADEIRA | Físico % | 0.5081% | PRAZO DA OBRA: 8 Meses MÊS 8: 100%
|  | Financeiro | 2475.71 | PRAZO DA OBRA: 8 Meses MÊS 8: 2475.71
10 | SERRALHERIA | Físico % | 8.263% | PRAZO DA OBRA: 8 Meses MÊS 7: 20%; PRAZO DA OBRA: 8 Meses MÊS 8: 80%
|  | Financeiro | 40261.9135 | PRAZO DA OBRA: 8 Meses MÊS 7: 8052.3827; PRAZO DA OBRA: 8 Meses MÊS 8: 32209.5308
11 | REVESTIMENTO | Físico % | 13.33% | PRAZO DA OBRA: 8 Meses MÊS 5: 45%; PRAZO DA OBRA: 8 Meses MÊS 6: 55%
|  | Financeiro | 64952.7506 | PRAZO DA OBRA: 8 Meses MÊS 5: 29228.7378; PRAZO DA OBRA: 8 Meses MÊS 6: 35724.0128
12 | PISOS, SOLEIRAS E PEITORIS | Físico % | 9.517% | PRAZO DA OBRA: 8 Meses MÊS 6: 50%; PRAZO DA OBRA: 8 Meses MÊS 7: 50%
|  | Financeiro | 46372.5094 | PRAZO DA OBRA: 8 Meses MÊS 6: 23186.2547; PRAZO DA OBRA: 8 Meses MÊS 7: 23186.2547
13 | PINTURA | Físico % | 4.83% | PRAZO DA OBRA: 8 Meses MÊS 7: 25%; PRAZO DA OBRA: 8 Meses MÊS 8: 75%
|  | Financeiro | 23536.8019 | PRAZO DA OBRA: 8 Meses MÊS 7: 5884.2005; PRAZO DA OBRA: 8 Meses MÊS 8: 17652.6014
14 | ESPELHOS E ACESSÓRIOS | Físico % | 1.132% | PRAZO DA OBRA: 8 Meses MÊS 8: 100%
|  | Financeiro | 5517.1893 | PRAZO DA OBRA: 8 Meses MÊS 8: 5517.1893
15 | PREVENÇÃO E COMBATE A INCÊNDIO | Físico % | 0.1587% | PRAZO DA OBRA: 8 Meses MÊS 8: 100%
|  | Financeiro | 773.2344 | PRAZO DA OBRA: 8 Meses MÊS 8: 773.2344
16 | PAISAGISMO | Físico % | 0.5418% | PRAZO DA OBRA: 8 Meses MÊS 8: 100%
|  | Financeiro | 2640.0306 | PRAZO DA OBRA: 8 Meses MÊS 8: 2640.0306
17 | PLACAS E SINALIZAÇÕES VISUAIS | Físico % | 0.5721% | PRAZO DA OBRA: 8 Meses MÊS 8: 100%
|  | Financeiro | 2787.5683 | PRAZO DA OBRA: 8 Meses MÊS 8: 2787.5683
18 | LIMPEZA GERAL | Físico % | 0.261% | PRAZO DA OBRA: 8 Meses MÊS 8: 100%
|  | Financeiro | 1271.8398 | PRAZO DA OBRA: 8 Meses MÊS 8: 1271.8398
TOTAL |  | Físico % | 100% | 14.22% | 8.116% | 11.34% | 10.9% | 11.62% | 12.09% | 12.97% | 18.76%
|  | Financeiro | 487256.7961 | 69276.4289 | 39545.5576 | 55239.5096 | 53105.5461 | 56610.0759 | 58910.2675 | 63182.2719 | 91387.1387
| Carimbo e assinatura do engenheiro responsável técnico pela elaboração da planilha |  | Carimbo e assinatura do prefeito
Secretaria de Estado de Transportes e Obras Públicas - SETOP - MG
Internet: www.transportes.mg.gov.br / E-mail: dco@transportes.mg.gov.br
Fone Geral: (31) 3239-0999 - Fax: (31) 3239-0899
Sede: Rua Manaus, nº 467 - Bairro Santa Efigênia - CEP 30150-350 - Belo Horizonte - MG